## NASLOVNICA
IZGRADNJA SIGURNOG I ZAŠTIĆENOG VANJSKOG TERETNOG PARKIRALIŠTA I PRATEĆE INFRASTRUKTURE NA LOKACIJI POSLOVNE JEDINICE ŽITNJAK - OBJEDINJENI TROŠKOVNIK
INVESTITOR: |  | Zagrebački holding d.o.o. - podružnica Robni terminali Zagreb
Jankomir 25, 10090 Zagreb,
OIB: OIB: 85584865987
GRAĐEVINA: |  | Izgradnja zamjenske građevine
LOKACIJA: |  | k.o. Žitnjak k.č. br. 1 z.k.o. Resnik z.k.č. br. 1500/1 k.o. Žitnjak k.č. 1 i dijelovima k.č. 4235/1, 174/1, 4237/1, 241/1. z.k.o. Resnik z.k.č. 1500/1 i dijelovima z.k.č. 1806/3, 1480/6, 153/1, 1476/1
OBUHVAT ZAHVATA:
FAZA PROJEKTA: |  | IZVEDBENI PROJEKT
ZAJEDNIČKA OZNAKA PROJEKTA:
2IZP-2021-V
OBJEDINJENI TROŠKOVNIK
| GRAĐEVINSKO- OBRTNIČKI I HIDROINSTALACIJSKI RADOVI |  |  | 0
| STROJARSKI RADOVI |  |  | 0
| OPREMA |  |  | 0
UKUPNO RADOVI (bez PDV-a): |  |  |  | 0
|  | + | PDV 25% | 0
UKUPNO RADOVI (s PDV-om): |  |  |  | 0
GLAVNI PROJEKTANT: |  |  | Tonka Radetić Maglica
mag.ing.aedif.
DIREKTOR: |  |  | Tonka Radetić Maglica
mag.ing.aedif.
Rijeka, lipanj 2022.

## GRAĐ-OBRT-HIDRO-OKOLIŠ
[16 empty] | 0 | 0
IZGRADNJA SIGURNOG I ZAŠTIĆENOG VANJSKOG TERETNOG PARKIRALIŠTA I PRATEĆE INFRASTRUKTURE NA LOKACIJI POSLOVNE JEDINICE ŽITNJAK | [11 empty] | Br.projekta:
TROŠKOVNIK
2IZP-2021-V
| INVESTITOR |  |  |  |  | : |  | Zagrebački holding d.o.o. - podružnica Robni terminali Zagreb
Jankomir 25, 10090 Zagreb,
OIB: 85584865987
| GRAĐEVINA |  |  |  |  | : |  | IZGRADNJA SIGURNOG I ZAŠTIĆENOG VANJSKOG TERETNOG PARKIRALIŠTA I PRATEĆE INFRASTRUKTURE NA LOKACIJI POSLOVNE JEDINICE ŽITNJAK
| LOKACIJA |  |  |  |  | : |  | k.o. Žitnjak k.č. br. 1 z.k.o. Resnik z.k.č. br. 1500/1 k.o. Žitnjak k.č. 1 i dijelovima k.č. 4235/1, 174/1, 4237/1, 241/1. z.k.o. Resnik z.k.č. 1500/1 i dijelovima z.k.č. 1806/3, 1480/6, 153/1, 1476/1
| OBUHVAT ZAHVATA |  |  |  |  | :
| FAZA PROJEKTA |  |  |  |  | : |  | IZVEDBENI PROJEKT
| BROJ PROJEKTA |  |  |  |  | : |  | 2IZP-2021-V
| GLAVNI PROJEKTANT |  |  |  |  | : |  | Tonka Radetić Maglica mag.ing.aedif.
| PROJEKTANT |  |  |  |  | : |  | Kristijan Vičević mag.ing.aedif.
|  | : | Domagoj Herman mag.ing.aedif.
| DIREKTOR |  |  |  |  | : |  | Tonka Radetić Maglica mag.ing.aedif.
Rijeka, lipanj 2022.
[16 empty] | III | IV
REKAPITULACIJA RADOVA
GRAĐEVINSKI RADOVI
| 1. | ZEMLJANI RADOVI | [12 empty] | 0 | 0 | 0
| 2. | BETONSKI I ARMIRANO-BETONSKI RADOVI | [12 empty] | 0 | 0 | 0
| 3. | ZIDARSKI RADOVI | [12 empty] | 0 | 0 | 0
| 4. | PODLOGE I IZOLACIJA | [12 empty] | 0 | 0 | 0
| 5. | FASADERSKI RADOVI | [12 empty] | 0 | 0 | 0
| 6. | KROVOPOKRIVAČKI RADOVI | [12 empty] | 0 | 0 | 0
[12 empty] | UKUPNO: |  |  | 0 | 0 | 0
OBRTNIČKI RADOVI
| 7. | BRAVARSKI RADOVI | [12 empty] | 0 | 0 | 0
| 8. | KERAMIČARSKI RADOVI | [12 empty] | 0 | 0 | 0
| 9. | KAMENOREZAČKI RADOVI | [12 empty] | 0 | 0 | 0
| 10. | PARKETARSKI RADOVI | [12 empty] | 0 | 0 | 0
| 11. | GIPSKARTONSKI RADOVI | [12 empty] | 0 | 0 | 0
| 12. | SOBOSLIKARSKO - LIČILAČKI RADOVI | [12 empty] | 0 | 0 | 0
| 13. | LIMARSKI RADOVI | [12 empty] | 0 | 0 | 0
| 14. | OSTALI RADOVI | [12 empty] | 0 | #REF! | #REF!
[12 empty] | UKUPNO: |  |  | 0 | 0 | 0
HIDROINSTALATERSKI RADOVI
| 15. | HIDROINSTALATERSKI RADOVI | [12 empty] | 0 | 0 | 0
[12 empty] | UKUPNO: |  |  | 0 | 0 | 0
|  | SVEUKUPNO: | [7 empty] | 0
[16 empty] | #REF! | #REF!
[16 empty] | #REF! | #REF!
OPĆI UVJETI TROŠKOVNIKA
| Opći uvjeti kao i stavke su sastavni dio troškovnika i u svemu ih se treba pridržavati. | [14 empty] | #REF! | #REF!
Svi radovi moraju se izvoditi prema tehničkoj dokumentaciji - nacrtima i prema opisima pojedinih troškovničkih stavki te programu kontrole i osiguranja kvalitete iz Glavnog projekta uz obvezu prihvaćanja općih uvjeta svake pojedine grupe radova. Izvođač je dužan pregledati uvjete koje su nadležne službe i javna poduzeća dali u postupku ishođenja rješenja o uvjetima građenja te izvođenje izvršiti sukladno njima. Sve radove po opisima troškovnika i nacrtanoj tehničkoj dokumentaciji izvođač je dužan izvoditi sa stručnim radnicima koji su kvalificirani za pojedine vrste radova koje izvode. Izvođač je obvezan pregledati gradiliste te utvrditi mogućnost pristupa, mogućnost transporta, način osiguranja gradilišta od pristupa neovlastenih osoba, način postave skela i sl.te dogovoriti način snabdjevanja energijom i vodom tijekom gradenja. Izvođač je obvezan voditi gradevinski dnevnik, te prije početka radova izvršiti prijavu kod nadležne građevinske inspekcije, te o tome dati investitoru pisani dokaz. Izvođač je dužan otkloniti svu eventualnu štetu nastalu pri radovima te održavati čistoću na gradilištu a sav otpad blato i nečistoću dnevno odvoziti.
Cijena
Jedinicnom cijenom svake pojedinacne stavke mora biti obuhvacen
- sav rad,
- sav materijal,
- svu potrebnu skelu bez obzira na visinu i vrstu s prilaznim mostovima i.t.d.
- pridržavanje konstrukcije prilikom izvedbe,
- zaštita gradilista od vremenskih nepogoda,
- svi pomoćni radovi kod instalaterskih radova koji su potrebni da bi se mogao potpuno izvrsiti svaki rad,
- sav trošak izvođača za nabavu i dopremu materijala,
- nakanada za uporabu alata i strojeva /ukljucivo svu reziju gradilista kao i dizalice, mostove, mehanizaciju i sl; te najamne troskove za posudenu mehanizaciju koju izvođač sam ne posjeduje a potrebna mu je pri izvodenju radova/,
- cijena svog rada /i izvođača i kooperanta/, uključivo sve režijske sate,
- cijena svih transporta /horizontalnih i vertikalnih sa svim utovarima pretovarima i istovarima, kao i strojeva i alata koji se pri tome koriste/,
- cijena goriva, maziva, energije i vode kao i cijena svih pripremnih radova i svih sporednih i pratecih radova, geodetsko praćenje građenja i osiguranje vertikalnog i horizontalnog pravilnog građenja
- sve postave i skidanje svih vrsta podupora,
- sve sigurnosne i higijensko - tehnicke mjere prema propisima,
- sva ciscenja gradilista kao i sva slaganja i sortiranja materijala na gradilistu /ciscenja gradilista ukljucivo i transportne puteve za vrijeme, tijekom, kao i po zavrsetku radova/,
- uređenje gradilišta po završetku rada s otklanjanjem svih otpadaka, šute, ostatka gradevinskog materijala, inventara, te odvoza na planirku.
u cijeni stavke treba ukalkulirati i sve troškove osiguranja uskladištenog materijala, sve do ugradbe ili primopredaje istog kao i ispitivanja materijala - ateste.
u jediničnu cijenu svakog rada izvođač mora uključiti sva društvena davanja, poreze kao i osiguranja gradilista kod osiguravajućeg drustva za štete koje mogu nastupiti tijekom izvođenja, te svu pripomoć kod izvedbe obrtničkih radova, podizanje i uklanjanje potrebnih skela, zaštitu vec izvedenih radove kao i osiguranje proizvoda vec dopremljenih na gradilište radi dalje ugradbe kao i zaštitu pojedinih dijelova zgrade koji bi se tijekom izvodenja radova ili transporta mogli oštetiti.
Izvođač se obvezuje da ce pravovremeno nabaviti sav materijal potreban za izvedbu radova opisanih u troškovnickim stavkama. U slučaju da na tržistu nema nekog materijala izođač je obvezan konzultirati projektanta za nabavu po cijeni i kvaliteti odgovarajuce zamjene.
Eventualni rad na visini kao i rad u skučenom prostoru kao i slični radovi u otežanim okolnostima treba uzeti u obzir pri davanju ponude jer se dodatni zahtjevi pri obračunu za takav rad neće prihvatiti
Za sve eventulane nejasnoće je potrebno poslati zahtjev za pojašenjenjem u periodu dok je dokumentacija o nabavi u objavi. Svi dodani radovi nastali uslijed promjene načina ili opsega izvedaba za koje nije pribavljena prethodna suglasnost nece se priznati u obračunu.
Prije izvođenja radova treba provjeriti kvalitetu materijala koji se ugrađuje, od strane projektanta ili nadzornog inženjera i izvesti radove u skladu s detaljima izvedbe i opisom iz troškovnika.
Zabranjena je upotreba materijala - osnovnog ili pomoćnog, koji nije predviđen opisom, nacrtima i detaljima, osim ukoliko nije dogovorno utvrđeno sa projektantom ili nadzornim inženjerom.
Ukoliko izvođač ipak izvede radove na neodgovarajući način i od neodgovarajućih materijala, dužan je na svoj trošak izvesti iste od materijala tražene kvalitete i na opisan način, uz prethodno otklanjanje nakvalitetnih radova. Ukoliko prije početka izvođenja radova izvođač ustanovi da je došlo do promjene uvjeta za izvođenje radova, dužan je o tome upozoriti nadzornog inženjera i dogovorno riješiti i zapisnički ustanoviti kvalitetu izvođenja radova.
Prilikom izvođenja radova, izvođač treba zaštititi sve susjedne plohe, dijelove konstrukcije i prethodno izvedene radove na prikladan način a u skladu sa pravilima zaštite na radu, tako da ne dođe do oštećenja gore navedenoga. Troškove zaštite treba izvođač uračunati u jediničnu cijenu.
Ukoliko ipak dođe do oštećenja prethodno izvedenih radova za koje je odgovoran izvođač ili njegov kooperant, dužan je iste o svom trošku dovesti u stanje prije oštećenja ili naručiti iste radove kod drugog izvođača na svoj teret. Popravak treba izvesti u primarno određenom roku ili dogovorno.
Sav ugrađeni materijal treba odgovarati uvjetima iz opisa troškovnika i nacrta te odgovarajućim Hrvatskim normama ili tehničkim uvjetima za izvođenje istih radova ili jednakovrijedno, a ukoliko se to posebno traži opisom i drugim propisima. Izvođač treba kvalitetu ugrađenih materijala i stručnosti radnika dokazati odgovarajućim atestima i uvjerenjima izdanim od strane za to ovlaštene organizacije.
Po završetku izvedenih radova, ali i u toku radova ukoliko je nužno zbog usklađivanja s drugim izvođačima, izvođač radova je dužan počistiti radni prostor i susjedne prostore, plohe i prethodno izvedene radove koje je svojim radom zaprljao, ili iste radove dogovoriti sa drugim izvođačima a sve na svoj trošak uključivo s odvozom otpadnog materijala i opreme s gradilišta.
Izvođač je također dužan ukloniti sve zaštitne i pomoćne konstrukcije u roku koji je predviđen za izvođenje radova i na svoj trošak.
Dinamika radova
Angažiranje planiranih kapaciteta podliježe stalnoj kontroli nadzorne službe. Kod planiranja dinamike izvođenja voditi računa o stvaranju uvjeta za rad u nepovoljnim vremenskim uvjetima i niskim temperaturama, jer isti se neće priznavati kao razlog za produljenje roka, niti će se stvaranje uvjeta za rad u nepovoiljnim uvjetima, njega konstrukcija i upotreba potrebnih aditiva posebno obračunavati.
Izvođač je dužan osigurati normalan tijek gradnje u skladu s ponudenim rokom izvedbe te na vrijeme osigurati dopremu materijala, alata, strojeva i stručne radne snage tijekom cijele izvedbe. Ponuđena cijena jest konačna cijena za realizaciju pojedine stavke troskovnika i ne moze se mijenjati.
Atesti i garancije
Za sav ugradeni materijal mjerodavne su vazeće hrvatske ili jednakovrijedne norme, odnosno mjerodavne su napomene i uvjeti navedeni u izvedbenoj dokumentaciji. Vodovodne, kanalizacijske i ostale instalacije treba po završetku radova ispitati, izvrsiti tlačne i tople probe, pribaviti ateste sukladno odredbama projekta, zakonima i pravilnicima, instalacije podesiti i pripremiti za uporabu. Takoder treba predati investitoru sheme instalacija, uputstva za rukovanje, te ovjerene garantne listove za svu ugadbenu opremu. Sva ispitivanja i atesti pribavljaju se o trosku izvođača.
Izvođač je duzan garantirati za sve izvedene radove, ugradeni materijal i opremu. Garantni rok se regulira ugovorom o građenju. Po isteku garantnog roka izvođača, ukoliko postoji oprema, ciji je garantni rok dulji, investitor ce sam ishoditi prava po garanciji direktno po proizvodača, a prema garantnim listovima koje je izvođač dostavio investitoru.
Tehnička zaštita
Izvođač se je duzan pridrzavati propisa o tehničkoj zaštiti. Svi elementi tehničke zaštite se moraju ukalkulirati u cijenu /odnosno obuhvaćeni faktorom gradilišta/ i obavljaju se o trošku izvođača.
Pri radu treba obavezno primjenjivati sve potrebne mjere zaštite na radu i zaštite od požara. Ukoliko nadzorni inženjer uoči da se ovih pravila izvođač u potpunosti ne pridržava može mu se zabraniti daljnji rad dok ga ne organizira u skladu s pravilima.
Organizacija gradilišta i prikljućivanje instalacija
Organizacija gradilišta sa shemom transporta i energetskih priključaka izvođač treba dati na uvid i odobrenje investitoru. Izvođač je dužan o svom trošku osigurati pogonsku i elektro energiju i vodu za potrebe gradilišta putem ugovora s komunalnim radnim organizacijama. Treba voditi računa o energetskim kapacitetima, i osigurati energije vlastititim agregatima kao i dopremu vode.
Završne odredbe
Ovi opći uvjeti izvođenja i ugovaranja vrijede za izvođenje i ugovaranje svih graditeljskih, obrtničkih i instalaterskih radova te su s troškovnikom sastavni dio ugovora o građenju.
1. | ZEMLJANI RADOVI
Zemljani radovi izvodit će se prema odobrenom glavnom projektu, pridržavajući se i primjenjujući važeće propise i norme.
Prije početka zemljanih radova obavezno iskolčiti gabarite objekta, te po potrebi postaviti druge potrebne oznake, označiti stalne visine, te snimiti postojeći teren radi obračuna količine iskopa.
Izvođenje radova na gradilištu započeti tek kada je ono uređeno prema odredbama Pravilnika o zaštiti na radu u graditeljstvu.
Izvođač je dužan izvesti sav rad oko iskopa (ručnog ili strojnog) i to do bilo koje potrebne dubine, sa svim potrebnim pomoćnim radovima, kao što je niveliranje i planiranje, nabijanje površine, obrubljivanje stranica, osiguranje od urušavanja, postava potrebne ograde, crpljenje oborinske ili procjedne vode.
Kod zatrpavanja nakon izvedbe temelja i instalacija u tlu i sl., treba materijal polijevati, kako bi se mogao bolje nabiti i dobiti potrebna zbijenost, a nabijanje izvesti u slojevima do najviše 30 cm s vibro nabijačima ili žabama.
Kameni materijal koji se ugrađuje mora odgovarati propisima HRN EN 12620:2003 ili jednakovrijedno.
Ovi uvjeti mijenjaju se ili nadponujuju opisima u pojedinim stavkama troškovnika.
Ukoliko dođe do zatrpavanja, urušavanja, odrona ili bilo koje druge štete nepažnjom izvođača (radi nedovoljnog podupiranja, razupiranja ili drugog nedovoljnog osiguranja), izvođač je dužan dovesti iskop u ispravno stanje, odnosno popraviti štetu bez posebne naknade.
Za sve stavke obuhvaćene troškovnikom zemljanih radova u jediničnu cijenu potrebno je uračunati sve horizontalne i vertikalne transporte, te utovar u vozilo, dok je odvoz suvišne zemlje od širokog iskopa i ostalih iskopa na deponiju obuhvaćen posebnom stavkom.
Radove na iskopu i konačno utvrđivanje temeljenja (pregled temeljnog tla) vršiti pod nadzorom ovlaštenog geomehaničara ili projektanta konstrukcije.
1.1. |  | Široki iskop
Strojni široki iskop u tlu "B" kategorije, dubine 25cm, sa poravnanjem tla i utovarom u prijevozno sredstvo u sraslom stanju. Iskop u materijal razne kategorije. U cijenu uračunato razupiranje, i eventualno crpljenje oborinske i podzemne vode, vertikalni prijenos s odlaganjem iskopanog materijala, i utovara viška materijala u prijevozno sredstvo s čiščenjem terena.Obračun po m3 iskopanog materijala u sraslom stanju.
[7 empty] | m3 |  | 56.5 |  |  |  |  | kn | 0
1.2. |  | Iskop temelja
Rad obuhvaća iskop temelja u tlu "B" kategorije, prema dimenzijama iz projekta ili dimenzijama naknadno utvrđenim zavisno o terenskim prilikama. U svim fazama rada mora biti osigurana dobra poprečna i uzdužna odvodnja. U cijenu su uračunati svi radovi na iskopu materijala, vertikalni prijenos s odlaganjem iskopanog materijala, zatrpavanje (MS = 40 MN/m2) nakon AB radova na kotu predviđenu projektom i utovara viška materijala u prijevozno sredstvo s čiščenjem terena. Iskop od dubine širokog iskopa ili građevinskih jama na projektiranu dubinu temelja (MIN 80 cm ispod kote gotovog terena). Obračun po m3 iskopanog materijala u sraslom stanju.
[7 empty] | m3 |  | 39.5 |  |  |  |  | kn | 0
1.3. |  | Izrada kamene podloge
Rad obuhvaća uređenje završnog izravnavajućeg sloja u svemu prema kotama iz projekta, finim planiranjem granuliranog materijala u sloju do 15 cm debljine i zbijanjem do zahtijevane zbijenosti. Ispitivanje zbijenosti vrši se odrađivanjem stupnja zbijenosti u odnosu na standardni Proctorov postupak Sz ili određivanjem modula stišljivosti Ms kružnom pločom promjera 30 cm. Zahtijevani Ms iznosi min 4,0 kN/cm2. Zbijanje i ispitivanje treba vršiti pri optimalnoj vlažnosti materijala. Koristi se odabrani materijal iz iskopa (uz odobrenje nadzornog inženjera). Maksimalna veličina zrna materijala za izradu kamene podloge podova (0-te ploče) iznosi 60 mm. U cijenu je uključen materijal, doprema, razastiranje, fino planiranje, kvašenje ili sušenje, te zbijanje odgovarajućim strojevima. Debljina kamene posteljice 15 cm. Obračun po m2 ugrađene i zbijene površine.
[7 empty] | m3 |  | 24.8 |  |  |  |  | kn | 0
1. | ZEMLJANI RADOVI | [8 empty] | UKUPNO: |  |  |  | kn | 0
2. | BETONSKI I ARMIRANO-BETONSKI RADOVI
Betonski i armiranobetonski radovi izvodit će se prema odobrenom glavnom projektu, pridržavajući se i primjenjujući važeće propise i norme
Prilikom isporuke cementa isporučioc je dužan dostaviti podatke i ateste.
Za izradu betona predviđa se prirodno granulirani šljunak ili drobljeni agregat.
Kameni agregat mora biti dovoljno čvrst i postojan, ne smije sadržavati zemljanih i organskih sastojaka, niti drugih primjesa štetnih za beton i armaturu.
Prilikom isporuke betonskog čelika isporučilac je dužan dostaviti ateste koji garantiraju: vlačnu čvrstoću i varivost čelika.
U sve betonske i arm.betonske i montažne elemente potrebno je u toku betoniranja ugraditi čel.pločice, ankere za učvršćenje bravarije i limarije.
Sve eventualne razlike i odstupanja na terenu utvrdit će se građevinskom knjigom.
Sve proboje potrebno je uskladiti sa projektima instalacija (elektrika, grijanje, vodovod i kanalizacija). Ovaj posao se neće posebno obračunavati, već ulazi u jediničnu cijenu betona i oplate. . Svi radovi moraju se izvesti stručno, sa prvorazrednim materijalom, prema uzancama i običajima struke, te prema opisu i uputama projektanta i statičara.
Postavljanje i vezivanje armature izvesti prema statičkom proračunu i pravilima struke, sa podmetanjem podložaka, kako bi se osigurala potrebna udaljenost između armature i oplate
Prije betoniranja obavezan je pregled armature od strane izvođača i nadzornog inženjera ili projektanta konstrukcije.
Izrađena oplata, s podupiranjem, prije betoniranja mora biti od strane izvođača statički kontrolirana. Prije nego što se počne ugrađivati beton moraju se provjeriti dimenzije oplate i kakvoća njihove izvedbe, kao i čistoća i vlažnost oplate.
Izvođač radova dužan je kontinuirano pratiti izvedbu vertikalnosti i hodrizontalnosti elemenata konstrukcije sa geodetskom kontrolom te sve promjene glede sljegavanja objekta, a koje nisu u skladu s predviđanjima u projektu, obavijestiti projektanta konstrukcije i nadzornu službu investitora.
Izvođač je obavezan posjedovati ateste o kvaliteti svih ugrađenih materijala.
Jedinična cijena treba obuhvatiti sav rad i materijal sa transportima za izvedbu pojedine stavke troškovnika i to: sav potreban rad, uključujući nutarnji transport, sav potreban materijal, zaštitu betonske i armirano betonske konstrukcije od djelovanja atmosferskih nepogoda, vrućina, hladnoća i svu potrebnu njegu betona, polijevanje oplate prije ubacivanja betona, potrebna nabijanja betona kod ugradnje, izradu i uskladištenje montažnih elemenata, ispitivanje cementa, agregata i betona.
2.1. |  | Izrada podložnog betona
Betoniranje podložnog betona ispod temelja građevine debljine 5,0 cm betonom MB 10 na pripremljenoj podlozi. Beton vibrirati da se ispune šupljine. U cijenu je uključena dobava betona, svi prijevozi i prenosi, izrada i demontaža oplate i skele, rad na ugradbi i njezi betona, crpljenje vode, te sav drugi potreban rad i materijal. Obračun po m3 ugrađenog betona.
| m3 | [7 empty] | 3.05 |  |  |  |  | kn | 0
2.2. |  | Betoniranje temelja
Betoniranje trakastih temelja zidova prizemlja, betonom C25/30 u iskopanim rovovima s upotrebom potrebne oplate i ugradbom ankera vertikalnih serklaža. U temeljima izvesti sve otvore i šliceve za prolaz instalacija. Jedinična cijena sadrži dobavu i transport betona, izradu i demontažu oplate i ugradbu armature s svim podloškama i nastavcima (nosiva i konstruktivna armatura obračunata zasebnom stavkom). Obračun po m3 ugrađenog betona.
| m3 | [7 empty] | 36.5 |  |  |  |  | kn | 0
2.3. |  | Betoniranje nadtemeljnih zidova
Betoniranje nadtemeljnih zidova, betonom C25/30 u iskopanim rovovima s upotrebom potrebne oplate i ugradbom ankera vertikalnih serklaža. U temeljima izvesti sve otvore i šliceve za prolaz instalacija. Jedinična cijena sadrži dobavu i transport betona, izradu i demontažu oplate i ugradbu armature s svim podloškama i nastavcima (nosiva i konstruktivna armatura obračunata zasebnom stavkom). Obračun po m3 ugrađenog betona.
| m3 | [7 empty] | 5.5 |  |  |  |  | kn | 0
2.4. |  | Betoniranje 0-te ploče
Betoniranje 0-te ploče debljine 15cm betonom C25/30, na kamenoj podlozi. Površinu zagladiti za polaganje hidroizolacije. U ploči izvesti sve otvore i šliceve za prolaz instalacija. Jedinična cijena sadrži dobavu i transport betona, izradu i demontažu bočne oplate i ugradbu konstruktivne armature s svim podloškama i nastavcima (nosiva i konstruktivna armatura obračunata zasebnom stavkom). Obračun po m3 ugrađenog betona.
| m3 | [7 empty] | 32 |  |  |  |  | kn | 0
2.5. |  | Betoniranje krovne ploče i atike
Betoniranje krovne ploče debljine 18cm, u nagibu 5°stupnjeva i atike. Beton C25/30 u propisano izrađenoj oplati koja osigurava položaj i mjere u svemu prema nacrtima i uvjetima iz projekta. Obračun po m3 ugrađenog betona po projektiranom presjeku, a u cijenu je uračunata dobava betona, svi prijevozi i prijenosi, izrada i demontaža oplate i skele, rad na ugradbi i njezi betona te sav drugi potreban rad i materijal s dobavom i ugradbom podložaka za armaturu (nosiva i konstruktivna armatura obračunata zasebnom stavkom). U ploči izvesti sve otvore i šliceve za prolaz instalacija. Na mjestima gdje je potrebno ostaviti dovoljno armature za nastavak betoniranja ploče.
| krovna ploča | [6 empty] | m3 | 33.5 |  |  |  |  | kn | 0
| atika | [6 empty] | m3 | 2.7 |  |  |  |  | kn | 0
2.6. |  | Betoniranje krovne ploče natkrivene terase
Betoniranje krovne ploče natkrivene terase debljine 15cm, u nagibu 5°stupnjeva. Beton C25/30 u propisano izrađenoj oplati koja osigurava položaj i mjere u svemu prema nacrtima i uvjetima iz projekta. Obračun po m3 ugrađenog betona po projektiranom presjeku, a u cijenu je uračunata dobava betona, svi prijevozi i prijenosi, izrada i demontaža oplate i skele, rad na ugradbi i njezi betona te sav drugi potreban rad i materijal s dobavom i ugradbom podložaka za armaturu (nosiva i konstruktivna armatura obračunata zasebnom stavkom). U ploči izvesti sve otvore i šliceve za prolaz instalacija.
| krovna ploča | [6 empty] | m3 | 4 |  |  |  |  | kn | 0
2.7. |  | Betoniranje vertikalnih serklaža i stupova
Kompletna izvedba vertikalnih armirano-betonskih serklaža i stupova, Beton C25/30 u propisano izrađenoj oplati koja osigurava položaj i mjere u svemu prema nacrtima i uvjetima iz projekta. Obračun po m3 ugrađenog betona po projektiranom presjeku, a u cijenu je uračunata dobava betona, svi prijevozi i prijenosi, izrada i demontaža oplate i skele, rad na ugradbi i njezi betona te sav drugi potreban rad i materijal i ugradba armature s svim podloškama i nastavcima (nosiva i konstruktivna armatura obračunata zasebnom stavkom). Postaviti ankere za pričvrščivanje krovnih greda i bravarije.
| m3 | [7 empty] | 8.55 |  |  |  |  | kn | 0
2.8. |  | Betoniranje horizontalnih serklaža, nadvoja i greda
Betoniranje armirano-betonskih horizontalnih serklaža, greda i nadvoja betonom C25/30 u propisano izrađenoj oplati koja osigurava položaj i mjere u svemu prema nacrtima i uvjetima iz projekta. Obračun po m3 ugrađenog betona po projektiranom presjeku, a u cijenu je uračunata dobava betona, svi prijevozi i prijenosi, izrada i demontaža dvostruke oplate i skele, rad na ugradbi i njezi betona te sav drugi potreban rad i materijal s ugradbom armature sa svim podloškama i nastavcima (nosiva i konstruktivna armatura obračunata zasebnom stavkom). Na mjestima gdje je potrebno ostaviti dovoljno armature za nastavak betoniranja ploče ili zida.
| m3 | [7 empty] | 8.8 |  |  |  |  | kn | 0
2.9. |  | Betoniranje podesta na ulazima
Betoniranje podesta na ulazima. Beton C25/30 u propisano izrađenoj oplati koja osigurava položaj i mjere u svemu prema nacrtima i uvjetima iz projekta. Obračun po m3 ugrađenog betona po projektiranom presjeku, a u cijenu je uračunata dobava betona, svi prijevozi i prijenosi, izrada i demontaža oplate i skele, rad na ugradbi i njezi betona te sav drugi potreban rad i materijal i ugradbom armature s svim podloškama i nastavcima (nosiva i konstruktivna armatura obračunata zasebnom stavkom).
[7 empty] | m3 |  | 1.3 |  |  |  |  | kn | 0
2.10. |  | Armatura
Dobava, sječenje, ravnanje, savijanje i postava betonskog željeza (armature glavne i konstruktivne) u armirano betonske konstrukcije. Obračun po kg ugrađene armature.
[7 empty] | kg |  | 12521 |  |  |  |  | kn | 0
2. | BETONSKI I ARMIRANO-BETONSKI RADOVI | [8 empty] | UKUPNO: |  |  |  | kn | 0
3. | ZIDARSKI RADOVI
Zidarski radovi izvodit će se prema odobrenom glavnom i izvedbenom projektu, pridržavajući se i primjenjujući važeće propise i norme.
Pri izvedbi podloga za podove, odnosno estriha, primjenjivati Hrvatske propise i norme ili jednakovrijedno.
Svi materijali primjenjeni na fasadi moraju imati potrebne ateste proizvođača i dokumente o ispravnosti isporučenog materijala.
Opeka za zidanje mora biti prvoklasna sa minimalnim odstupanjima po HRN-u ili jednakovrijedno. Za nosive zidove ne smiju se upotrebljavati elementi od pečene gline marke niže od M 10. Obavezno osigurati sve predviđene otvore i "žljebove" za ugradnju stolarije, bravarije i za montažu instalacija, jer se ovaj posao neće posebno obračunavati, već je sadržan u jediničnoj cijeni stavci zidanja.
Žbukanje zidova i arm. betonske konstrukcije vršiti u pogodno vrijeme, kad su potpuno suhi, te u optimalnoj temperaturi. Žbukanje treba izbjegavati za vrijeme zimskih niskih i ljetnih visokih temperatura, jer tada može doći do smrzavanja, odnosno prebrzog sušenja žbuke.
Žbukanje zidova mora se izvesti u skladu sa projektom uz prethodnu provjeru kvalitete zidane konstrukcije, u pogledu geometrije i čvrstoće, posebno na betonskim dijelovima gdje se moraju odstraniti eventualne masnoće od sredstva kojima se premazuje oplata radi lakšeg odvajanja od betona.
Za izvedbu radova upotrijebiti materijale koji odgovaraju normama. Ako se opisom pojedinog rada traži materijal koji nije obuhvaćen važećim normativima, mora se ugraditi materijal u svemu prema naputku proizvođača, te sukladno garanciji i atestima ovlaštenih ustanova.
Kod radova gdje je uz ugradbu materijala označena i dobava, isti treba uključiti, a također i eventualnu izradu pojedinih elemenata koji se izvode na gradilištu i ugrađuju montažno.
Sve ugradbe izvesti točno po propisima na mjestu označenom po projektu, bez šteta na ostatku objekta.
Jedinična cijena sadrži dopremu materijala na gradilište, sav materijal, alat, mehanizaciju, uskladištenje, montažu i demontažu skela i radnih platformi, troškove radne snage, sve horizontalne i vertikalne transporte, čišćenje nakon izvedbe radova, svu štetu i troškove popravaka kao posljedice nepažnje), troškove zaštite na radu, troškove atesta, zaštitu zidnih površina od utjecaja vrućine, hladnoće i atmosferskih nepogoda.
Prije predaje ponude izvođač radova mora zatražiti sva potrebna razjašnjenja od projektanta ukoliko neke stavke u troškovniku nisu dovoljno opisane, jer se kasniji prigovori neće uzeti u obzir.
Po završetku radova sav otpadni materijal na gradilišnoj deponiji potrebno je sortirati prema tipu, te odvesti na deponiju određenu od strane općine ili županije, pridržavajući se Zakona o otpadu (NN 178/04, 153/05, 111/06) i Zakona o zaštiti okoliša (NN 110/07).
3.1. |  | Zidanje vanjskih zidova
Zidanje vanjskih zidova šupljom fasadnom opekom u produžnom mortu M5 sa ostavljanjem svih otvora. Zid debljine 25 cm. Položaj i mjere u svemu prema nacrtima i uvjetima iz projekta. Obračun po m3 ozidanog zida. U cijenu je uračunata dobava, svi prijevozi i prijenosi, izrada i demontaža skele, rad na ugradbi te sav drugi potreban rad i materijal.
[8 empty] | m3 | 36.5 |  |  |  |  | kn | 0
3.2. |  | Zidanje unutarnjih zidova
Zidanje unutarnjih zidova šupljom opekom u produžnom mortu M5 sa ostavljanjem svih otvora. Zid debljine 25 cm. Položaj i mjere u svemu prema nacrtima i uvjetima iz projekta. Obračun po m3 ozidanog zida. U cijenu je uračunata dobava, svi prijevozi i prijenosi, izrada i demontaža skele, rad na ugradbi te sav drugi potreban rad i materijal.
[8 empty] | m3 | 13.9 |  |  |  |  | kn | 0
3.3. |  | Zidanje pregradnih zidova
Zidanje unutarnjih pregradnih zidova šupljom opekom (ili slično) u produžnom mortu M5 sa ostavljanjem svih otvora. Zid debljine 10 i 15 cm. Položaj i mjere u svemu prema nacrtima i uvjetima iz projekta. U cijenu je uračunata dobava, svi prijevozi i prijenosi, izrada i demontaža skele, rad na ugradbi te sav drugi potreban rad i materijal. Obračun po m2 ozidanog zida, otvori su odbijeni i nadvoji su uračunati u cijenu zidanja.
| ZID 10 | [6 empty] | m2 | 36.7 |  |  |  |  | kn | 0
| ZID 15 | [6 empty] | m2 | 51.4 |  |  |  |  | kn | 0
3.4. |  | Žbukanje unutarnjih zidova
Komplet dobava i izrada grube i fine produžne žbuke (2.0 cm) na svim zidovima uključujući i okno dizala sa prethodnim nabačajem cementnog šprica. U cijenu je uračunata dobava, svi prijevozi i prijenosi, montaža i demontaža skele ili pokretna skela, rad na izradi te sav drugi potreban rad i materijal uključujući i kutnike, mrežice ... Obračun po m2 ožbukanog zida.
| m2 | [7 empty] | 446 |  |  |  |  | kn | 0
3.5. |  | Žbukanje podgleda
Komplet dobava i izrada grube i fine produžne žbuke (2.0 cm) na svim stropovima (AB, opeka, ravni, kosi, ...) sa prethodnim nabačajem cementnog šprica. U cijenu je uračunata dobava, svi prijevozi i prijenosi, montaža i demontaža skele ili pokretna skela, rad na izradi te sav drugi potreban rad i materijal uključujući i kutnike, mrežice ... Obračun po m2 ožbukanog stropa.
| m2 | [7 empty] | 181 |  |  |  |  | kn | 0
3.6. |  | Žbukanje stupova i greda
Komplet dobava i izrada grube i fine produžne žbuke (2.0 cm) na svim stupovima, gredama i istakama sa prethodnim nabačajem cementnog šprica. U cijenu je uračunata dobava, svi prijevozi i prijenosi, montaža i demontaža skele ili pokretna skela, rad na izradi te sav drugi potreban rad i materijal uključujući i kutnike, mrežice. Obračun po m2.
| m2 | [7 empty] | 21 |  |  |  |  | kn | 0
3.7. |  | Zidarska obrada špaleta
Zidarska obrada unutarnjih i vanjskih špaleta ukupne širine 35-40 cm, grubom i finom žbukom nakon postave toplinske izolacije. U cijenu uključen sav potreban rad i materijal. Obračun po m' stvarno izvedenih radova.
| m | [7 empty] | 79 |  |  |  |  | kn | 0
3. | ZIDARSKI RADOVI | [8 empty] | UKUPNO: |  |  |  | kn | 0
4. | PODLOGE I IZOLACIJA
Hidroizolacijske radove izvesti prema odobrenom glavnom projektu, opisu iz troškovnika, te u skladu sa svim važećim normativima i propisima. Sav materijal za hidroizolacije mora biti prvorazredne kvalitete, te u skladu sa svim važećim propisima.
Svi materijali koji se ugrađuju moraju biti ispravni i neoštećeni. Pri polaganju hidroizolacije ravnih krovova posebno posvetiti pažnju izvedbi detalja kod spoja sa zidom, uz vodolovno grlo i druga mjesta gdje bi moglo doći do prodiranja vode pod hidroizolaciju, a ako je predviđeno povezivanje hidroizolacije s limenim opšavom ugraditi "traku za odvajanje".
Ukoliko se naknadno ustanovi nesolidna izvedba, tj. pojave se prodori vode, izvoditelj mora uraditi sanaciju hidroizolacije na svoj trošak. Ako izvoditelj tijekom sanacije hidroizolacije na bilo koji način ošteti ili mora oštetiti ostale dijelove građevine, izvoditelj snosi sve troškove i te sanacije.
Ako u projektu nema naznaka o dodatnim dilatacijama hidroizolacije, izvođač prema svom saznanju o skladu s pravilima struke treba odlučiti da li je hidroizolaciju potrebno dilatirati još i na drugim mjestima osim na mjestu dilatacije konstrukcije. Izrada dilatacija uključena je u jediničnu cijenu izvedbe hidroizolacije.
Jedinična cijena sadrži sav potreban materijal i pribor, sav transport do gradilišta i na gradilištu, sve potrebne skele i radne platforme, svu potrebnu pogonsku energiju, kao i svu potrebnu zaštitu na radu radnika na gradilištu.
Svi građevinski, zanatski i drugi radovi koji prethode pojedinim izolacijama bilo da su u vezi s njima ili ne, ali čije uporedno, odnosno kasnije izvođenje stvara mogućnost da se izolacija ošteti moraju se izvesti prije prema predviđenom redosljedu.
Prije početka izvedbe izolacionih radova mora se kontrolirati ispravnost već izvršenih građevinskih, zanatskih i drugih radova koji bi mogli uticati na kvalitet, sigurnost i trajnost izolacija.
Izvođenje izolacionih radova mora biti takovo da pojedini dijelovi ili slojevi kao i cijela završna izolacija u potpunosti odgovara svojoj namjeni, zahtjevima dobre kvalitete, sigurnosti i dugotrajnosti.
Obračun se vrši prema tlocrtnoj površini hidroizolacije bez dodatka na razvijenu površinu, odnosno prema opisu u troškovniku.
Hidroizolacije krovova, podova na tlu i zidu u tlu treba izvesti prema zahtjevima iz HRN U.M3.224, 227, 229, 230, 231, 234, 240, 242, 300. ili jednakovrijedan.
Sav materijal za termoizolacije mora biti prvorazredne kvalitete, te u skladu sa važećim propisima:
Potrebno je provjeravati da li se upotrebljavaju materijali predviđeni projektom, elaboratom uštede energije i toplinske zaštite te dostaviti ateste proizvođača, kako za izolacioni materijal, tako i za sidra kojima se učvršćuju na konstrukciju.
Za toplinsku izolaciju ravnih krovova ekstrudiranim polistirenom izvođač je obavezan dostaviti certirikat o zahtijevanoj tlačnoj čvrstoći materijala, a polaganje u svemu izvesti prema uputama proizvođača i raspisima u stavakama troškovnika.
4.1. |  | Postavljanje bitumenske trake na 0-tu ploču
Dobava i ugradnja materijala za postavu bitumenske trake s uloškom staklenog voala debljine 1 cm. Odstraniti ostatke morta, betona, agregata i dr. Poravnati neravnine. Postavlja se direktno na betonsku ploču. Izolaciju punoplošno zavariti na podlogu uz preklope vodonepropusno zavarene. Uz zidove i parapete traku podići vertikalno min. 10cm i punoplošno zavariti. Obračun po m2.Cijena uključuje sav potreban rad i materijal. Obračun po m².
| m2 | [7 empty] | 188.5 |  |  |  |  | kn | 0
4.2. |  | Postavljanje geotekstila
Dobava i ugradnja materijala za postavu geotekstila 150-200 g/m² debljine 0,02 cm. Postavlja se direktno na bitumensku traku s uloškom staklenog voala koja je položena na 0-tu ploču. Uz zidove i parapete traku podići vertikalno min. 10cm i punoplošno zavariti.Cijena uključuje sav potreban rad i materijal. Obračun po m².
| m2 | [7 empty] | 188.5 |  |  |  |  | kn | 0
4.3. |  | Postavljanje parne brane
Dobava i ugradnja parne brane ispod cementnog estriha na svim podovima. Cijena uključuje sav potreban rad i materijal. Zavarena na uzdužnim i poprečnim preklopima (min 10 cm), i 30% - 50 % na podlogu. Uz zidove i parapete traku podići vertikalno min. 10cm i punoplošno zavariti.Obračun po m² stvarno izvedenih radova.
| m2 | [7 empty] | 188.5 |  |  |  |  | kn | 0
4.4. |  | Izrada termoizolacije poda na tlu
Dobava i ugradnja toplinske izolacije XPS - ekstrudirani polistirena prema normi HRN EN 13164:2002 ili jendakovrijedno, debljine 8 cm na pod na tlu. Zahtijevani koeficijent toplinske provodljivosti je 0,034 W/mK, negorivost klasa A. Ugradnja toplinsko-izolacijskog materijala na prethodno očišćenu podlogu sa svim potrebnim materijalom i radovima - sve prema preporuci proizvođača. Obračun po m² stvarno izolirane površine.
| m2 | [7 empty] | 162 |  |  |  |  | kn | 0
4.5. |  | Izrada Estriha
Dobava i ugradnja cementnog estriha armiran vlakancima. Mješavina kamenog agregata 0-8 mm (frakcija 0 – 4 mm ne više od 60 %) sa količinom cementa do 380 kg/m3. Ukupne debljine 5 cm. U sanitarijama estrih izvesti u padu prema izljevima odnosno sifonima.Obračun po m2.
| m2 | [7 empty] | 162 |  |  |  |  | kn | 0
4.6. |  | Izrada hidroizolacije sanitarija
Dobava i ugradnja materjala za izvedbu hidroizolacije sanitarija. Na suhi i čisti estrih prije lijepljenja pločica nanesena jednokomponentna ili dvokomponentna hidroizolacija u obliku premaza. U cijenu uračunata i obradom zida hidroizolacijskom trakom. Obraditi zid u visino od 10 cm iznad pločica, te parapete na vratima.Obračun po m2.
| m2 | [7 empty] | 54.3 |  |  |  |  | kn | 0
4.7. |  | Izrada hidroizolacije prodora
Dobava i izvedba ojačanja detalja prodora kroz hidroizoalciju. Traka se dodatno premazuje slojem zaštitnog premaza. Izvesti sve prema uputama proizvođača. Obračun po komadu.
| kom | [7 empty] | 19 |  |  |  |  | kn | 0
4. | PODLOGE I IZOLACIJA | [8 empty] | UKUPNO: |  |  |  | kn | 0
5. | FASADERSKI RADOVI
Svi materijali za izradu fasada i obloga moraju biti prvoklasni, moraju odgovarati važećim standardima i moraju posjedovati ateste a svi radovi moraju se izvoditi prema uputama proizvođača elemenata od kojih se radovi izvode uključivo sav tipski potrošni materijal, tipske profile i sl prema proizvođačkoj specifikaciji. Radove izvoditi tijekom povoljnih metereoloških uvjeta. U jediničnu cijenu uključena skela te eventualna zaštićivanja od presušivanja ili ispiranja fasade.
Izrada okapnica i sl. potrebni konstruktivni detalji u cijeni i neće se posebno obračunavati
Troškovnikom se ne definira boja i tekstura završnog sloja te izvođač prije nabave obvezno moraju pravodobno dostaviti projektantu uzorke te na zahtjev izraditi probna polja.
Svu postavljenu bravariju na pročelju treba odmah nakon postave skele zaštititi PVC folijom debljine 0,20 mm, kako prilikom obijanja žbuke ne bi došlo do oštećenja.
Izvoditelj je dužan osigurati i zaštititi sve dijelove građevine na kojima se izvode radovi, radi sprečavanja oštećenja tokom izvedbe. Pojava svih oštećenja na dijelovima na kojima se ne izvode radovi ili koji su nastupili nepažnjom izvoditelja isti je dužan otkloniti o vlastitom trošku. Sav rad, sve komunkacije i sav transport vrši se isključivo s vanjske strane građevine, tj. preko skele
Žbukanje se izvodi na dobro očišćenoj, otprašenoj i vodom ispranoj površini.Rradove na žbukanju izvodi samo u povoljnim vremenskim uvjetima, uz odgovarajuće osiguranje i zaštitu svježe ožbukanih površina od štetnog utjecaja djelovanja sunca i oborina. Prije samog pristupanja žbukanju, površinu zida potrebno je dobro navlažiti.
Napomena: Stavka skela podrazumjeva jednu skelu za sve radove u troškovniku i odnosi se na cijelo vrijeme trajanja radova, ukoliko izvođač ili podizvođač koristi svoju skelu biti če obračunata u toj stavci. Ukoliko izvođač demontira skelu prije nego što su gotovi svi radovi za koje je skela potrebna, isplata stavke za skelu neče biti odobrena.
5.1. |  | Izrada skele
Doprema i izrada (montaža) propisne fasadne cijevne skele za potrebe izvedbe svih građevinsko-obrtničkih i instalaterskih radova. Skelu izvesti prema tehničkim propisima i mjerama zaštite na radu. Demontirati skelu po završetku svih radova za koje je potrebna sa čišćenjem od svega materijala i odvozom sa objekta. Obračun po m2.
| m2 | [7 empty] | 370 |  |  |  |  | kn | 0
5.2. |  | Izrada fasade s termoizolacijom na zidanim zidovima
Dobava izrada i postava tankoslojnog kontaktnog sustava kontaktne fasade (ETICS). Osnova fasade je izolacioni sloj od mineralne vune debljine 10 cm prema HRN EN 13162 ili jednakovrijedno. Zahtijevani koeficijent toplinske provodljivosti je 0,035 W/mK, po HRN EN 12667 ili jednakovrijedno, klasa negorivosti A1, HRN EN 13501-1 ili jednakovrijedno. Otpor difuziji vodene pare μ=1,1. Na prethodno grundiranu površinu način postavljanja je slijedeći: po dnu fasadne površine, odnosno po gornjem rubu podnožja - sokla fasade postavlja se podnožni aluminijski "sockel-profil" širine kao i debljina izolacije. Profil se pričvršćuje u bet. zid vijcima od inox čelika na svakih 40 cm. Na poleđini svake ploče nanosi se polimer cementno ljepilo. Ljepilo mora pokrivati min. 40 % površine ploče. Ploče se lijepe na zid, kako propisuje proizvođač na način da se vertikalne spojnice ploča izmiču.Nakon lijepljenja ploča i sušenja od 24 h (odnosno kako preporučuje proizvođač) vrši se mehaničko pričvršćenje vijčanim spojnicama. Kako se zgrada nalazi u zoni orkanskih udara vjetra, pretpostavka je da će trebati 8 pričvrsnica po m2 na uglovima zgrade i na potezima od 4 m od uglova, dok će na preostalim površinama biti potrebno 6 pričvrsnica po m2. Špalete otvora riješiti lamelama od mineralne vune debljine min. 2 cm. Nakon pričvrščavanja (tiplanja) termoizolacije, a prije izrade armaturnog sloja kompletna se površina termoizolacije prekrije (pregleta) mortom za armaturni sloj kao sloj za izravnavanje te pričekati sušenje od 3 dana. Na osušeni sloj za izravnavanje izvesti dijagonalna armiranja uglova otvora vrata i prozora armaturnim trakama min. dim. 20 x 40 cm, a sve otvore, kutove i istake dodatno ojačati postavljanjem kutnih profila. Izradu armaturnog sloja nazivne debljine 5 mm izvesti polimer - cementnim mortom u dva nanosa - sloja. Prvi sloj nanijeti mort zupčastom gladilicom i lagano utisnuti 160 gr. staklenu mrežicu tako da mrežica ostane vidljiva. Drugi sloj nanijeti najkasnije 24 sata od umetanja mrežice tako da položaj mrežice bude u gornjoj trećini armaturnog sloja. Na površini sloja ne smije se vidjeti niti ocrtavati obrisi mrežice. Nakon toga izrađuje se završno dekorativni sloj fasade na grijanom - izoliranom dijelu zgrade. Nakon sušenja podloge (10 - 14 dana) zavisno od vremena i preporuke samog proizvođača sustava, podloga se grundira - impregnira temeljnim premazom te se nanosi tankoslojna završna dekorativna žbuka -zaglađena strukture zrna 2 mm u boji svijetlog tona po izboru naručitelja. Završni sloj mora osigurati vodoodbojnost, paropropusnost, otpornost na atmosferske utjecaje i otpornost pigmenta na UV zrake te posebnim dodacima zaštićen od algi i pljesni. Kod izvedbe sustava potrebno je pridržavati se uputstva proizvođača. Otvori površine do 3 m2 se ne odbijaju. Kod otvora površine preko 3 m2 odbija se površina koja prelazi 3 m2. Kod izvedbe sustava potrebno je pridržavati se uputstva proizvođača. Obračun po m2
| m2 | [7 empty] | 199.5 |  |  |  |  | kn | 0
| špalete širine 20-25cm, MW 2cm | [6 empty] | m | 79 |  |  |  |  | kn | 0
5.3. |  | Izrada sokla
Izvedba fasadnog ETICS sustava u visini od 80cm (20cm ispod razine terena i 60cm iznad), a sve prema grafičkom dijelu glavnog projekta. Sanacija se vrši na sljedeći način: Dobava i ugradnja toplinske izolacije od XPS - ekstrudirani polistirena prema normi HRN EN 13164:2002 ili jednakovrijedno, debljine 10 cm. Zahtijevani koeficijent toplinske provodljivosti je 0,034 W/mK, tlačna čvrstoća 300 kPa (otpornost na udarce), negorivost klasa E. Ploče se lijepe za zid tvornički pripremljenim polimer cementnim mortom ili pastoznim cementnim ljepilom, pri čemu čvrstoća prionjivosti između toplinsko izolacijskog materijala i podloge ne smije biti niža od 80 kPa. Također, potrebno je mehanički ploče pričvrstiti za zid spojnicama nosivosti 1,5 kN (6-8 kom/m²), a preko postavljenih ploča se polaže alkalno postojana staklena mrežica koja treba biti utisnuta u mort za armaturni sloj koji je po svom sastavu polimer-cementno ili pastozno disperzijsko sredstvo. Armaturni mort se u drugom sloju nanosi po cijeloj površini i zaglađuje. Ljepilo se nanosi po svim rubovima te po sredini na najmanje 3 točke min promjera 15 cm, dok maksimalna debljina ljepila iznosi 15 mm, odnosno prema tehničkoj uputi proizvođača, pod uvjetom da minimalno 40% ploče mora biti prekriveno ljepilom. Prije nanošenja završne strukturne žbuke za podnožja podlogu impregnirati sukladno uputama proizvođača materijala. Nanošenje završne otporne strukturne žbuke za podnožja veličine zrna do 3 mm - mozaična tekstura po izboru Investitora (vrsta predpremaza mora biti usklađena s vrstom završno-dekorativne žbuke pri čemu treba slijediti upute proizvođača.) Završnu žbuku treba nanositi u debljini najvećeg zrna prvo metalnim gleterom sistemom mokro na mokro, i odmah plastičnim gleterom kružnim pokretima zagladiti dok se ne postigne ujednačena struktura. U cijenu uključena i masa za izravnavanje. U cijenu uključen sav potreban rad, materijali priprema podloge. Obračun po m² kompletno izvedenog fasadnog sustava.
| m2 | [7 empty] | 67.1 |  |  |  |  | kn | 0
5. | FASADERSKI RADOVI | [8 empty] | UKUPNO: |  |  |  | kn | 0
6. | KROVOPOKRIVAČKI RADOVI
Sav upotrebljeni materijal i finalni građevinski proizvodi moraju odgovarati postojećim tehničkim propisima i HR ili jednakovrijednim normana.
Izrada okapnica i sl. potrebni konstruktivni detalji u cijeni i neće se posebno obračunavati
Izvoditelj je dužan predočiti uzroke i prospekte za pojedine materijale koji se planiraju upotrijebiti, kao i predočiti njihove ateste o kvaliteti, izdane od ovlašteneorganizacije
Pri radu na krovopokrivačkim radovima izvoditelj je dužan pridržavati se svih propisa i pravila za izvođenje radova na visini i svim ostalim propisanim pravilima i propisima Zaštite na Radu.
Krovište mora biti pokriveno kvalitetnim materijalom, pravilnog oblika, traženih dimenzija, koji u potpunosti zadovoljava važeće propise i standarde i ne smije propuštati vodu. Pokrivanje se vrši po propisima i pravilima zanata. Pokrivene plohe moraju biti ravne, bez uvala koje bi omogučavale skupljanje i zadržavanje vode.
Građa se ugrađuje sa max vlažnošću od 22% a u vrijeme korištenja građa smije imati vlažnost max 18%. Glavne nosive grede vežu se na oslonce preko bravarskih papuča uz izvedbu pravilnog tesarskog veza. Ujedno i svi zasjeci i spojevi
Prije početka pokrivanja krova sva limarija krova mora biti gotova i postavljena
Prilikom izvedbe tesarskih radova treba se u svemu pridržavati svih važećih propisa i standarda za drvene konstrukcije
Jedinična cijena obuhvaća sav rad, materijal, transport do gradilišta i sav horizontalan i vertikalan transport na gradilištu, te sav sitni spojni i pomćni materijal.
Pri izvedbi radova na krovu izdoditelj je obavezan pridržavati se posebnih uvjeta koji se odnose na specifičan rad a obrađeni su u drugim dijelovima troškovnika. (npr. Pri postavi Hidro i termo izolacije, pridržavati se svih pravila vezanih za Podloge i Izolacije (poglavlje 5.))
6.1. |  | Postavljanje krovnog lima
Pokrivanje krova limom prema uputama proizvođača. Čelični lim prema DIN 18807 ili jednakovrijedan proizvod. Zaštita od korozije prema DIN 55928 ili jednakovrijedan proizvod. Obzirom na težinu lima obvezno je pričvršćivanje svakog komada po preporuci proizvođača. Obračun po m2 postavljene krovne površine.
| glavno krovište | [6 empty] | m2 | 197.5 |  |  |  |  | kn | 0
| natkrivena terasa | [6 empty] | m2 | 27.5 |  |  |  |  | kn | 0
6.2. |  | Letvanje krovne konstrukcije
Montaža drvenih krovnih kontraletvi kako bi se omogućilo pravilno provjetravanje krovišta. Dimenzije kontraletvi 4x5 cm., Dimenzije drvenih letvi 4x5 cm. Letvanje krovišta za pokrov bijelim keramičkim crijepom. Razmak letava napraviti u skladu s naputkom proizvođača crijepa (cca 35 cm), kao i detalje potrebne za montažu posebnih vrsta crijepova (odzračnik, sljeme, greben, uvala, ...) U cijenu je uključen sav rad i materijal i pomoćni materijal. Obračun po m2 krova.
| glavno krovište | [6 empty] | m2 | 197.5 |  |  |  |  | kn | 0
| natkrivena terasa | [6 empty] | m2 | 27.5 |  |  |  |  | kn | 0
6.3. |  | Izrada hidroizolacije krova
Dobava i ugradnja materijala za postavu paropropusne vodonepropusne folije. Svi prodori dimnjaka, krovnih prozora, antena itd. kroz sloj kišne brane i priključak na žlijeb i opšavne limove moraju biti odgovarajuće obrađeni da se ne dopusti procurjevanje kroz sloj. Svi spojevi folija kišne brane moraju biti preljepljeni odgovarajućim samoljepljivim trakama. U cijenu je uključen sav rad i materijal i pomoćni materijal. Obračun po m2 krovne površine.
| glavno krovište | [6 empty] | m2 | 197.5 |  |  |  |  | kn | 0
| natkrivena terasa | [6 empty] | m2 | 27.5 |  |  |  |  | kn | 0
6.4. |  | Izrada daščane oplate krova
Rad ukuljučuje dobavu i postavljanje drvene oplate krovišta drvenim daskama. Daska je prosušena debljine 24 mm, širine 9 do 12 cm. Cijena uključuje sav potreban materijal, rad i pomoćni materijal. Obračun po m2.
| glavno krovište | [6 empty] | m2 | 197.5 |  |  |  |  | kn | 0
6.5. |  | Drvena krovna podkonstrukcija
Izrada i montaža drvene krovne podkonstrukcije. Krovnu podkonstrukciju u vidu drvenih greda dimenzija 14 x 16 cm pričvrstiti na betonsku krovnu ploču na razmaku od 80cm. Upotrijebiti jelovu građu I. klase. Kompletnu konstrukciju krovišta impregnirati. U cijenu je uključen sav rad i materijal. Obračun po m3.
[7 empty] | m3 |  | 4.9 |  |  |  |  | kn | 0
6.6. |  | Izrada termoizolacije krova
Dobava i ugradnja toplinske izolacije kamene vune prema normi HRN EN 13164:2002 ili jednakovrijedno, debljine 16 cm. Zahtijevani koeficijent toplinske provodljivosti je 0,035 W/mK, negorivost klasa A. Ugradnja toplinsko-izolacijskog materijala između drvene podkonstrukcije krova na prethodno očišćenu podlogu sa svim potrebnim materijalom i radovima - sve prema preporuci proizvođača. Obračun po m² stvarno izolirane površine.
[7 empty] | m2 |  | 163.76 |  |  |  |  | kn | 0
6.7. |  | Parna brana
Postavljanje parne brane. Dobava i ugradnja parne brane direktno na armiranobetonsku krovnu ploču. Cijena uključuje sav potreban rad i materijal. Zavarena na uzdužnim i poprečnim preklopima (min 10 cm) i 30%-50% na podlogu. Uz zidove i parapete traku podići vertikalno min 10 cm i punoplošno zavariti. Obračun po m² stvarno izvedenih radova.
[7 empty] | m2 |  | 197.5 |  |  |  |  | kn | 0
6. | KROVOPOKRIVAČKI RADOVI | [8 empty] | UKUPNO: |  |  |  | kn | 0
7. | BRAVARSKI I PVC RADOVI
Sav upotrebljeni materijal i finalni građevinski proizvodi moraju odgovarati postojećim tehničkim propisima i HR ili jednakovrijednim normana.
Prije pristupanju izvođenja radova izvoditelj je dužan izvršiti detaljan pregled svih aluminijskih i pvc elemenata, premjeriti zidarske mjere prozora i vrata, te s inžinjerom gradilišta dogovoriti sve potrebne popravke i izmjene na otvorima radi precizne i zadovoljavajuče funkcionalne i estetske potrebe.
Nabavi porozora i vrata pristupiti tek po pregledu svih zidarskih otvora i njihovom premjeru na licu mjesta.
Sve radove treba izvesti stručno i solidno, prema tehničkim propisima i uzancama zanata. Izvoditelj je dužan na zahtjev investitora ili nadzornog inženjera predočiti uzorke i prospekte za pojedine materijale. Nestandardiziran materijal mora imati atest o kvaliteti izdan od organizacije ovlaštene za izdavanje atesta.
Jedinična cijena mora obuhvatiti sav rad i materijal, sav transport do i unutar gradilišta i do mjesta ugradnje, sav potreban okov, kao i sve pomoćne radove i materijale
Eventualne izmjene mogu se izvoditi samo uz pismeno odobrenje investitora i nadzornog inžinjera.
7.1. |  | Glavna ulazna vrata
Nabava, doprema i ugradba glavnih ulaznih protuprovalnih aluminijskih vratiju po izboru investitora, skupa s okovima i bravom te ugrađenom panik letvom. U cijenu je uračunata dobava vrata, kvake, brave svi prijevozi i prijenosi, rad na ugradbi te sav drugi potreban rad i materijal s svim podloškama i nastavcima. Obračun po kom.
| Shema |  |  | l | h |  |  |  | Kom
| 1 |  |  | 120 | 220 |  |  |  | 1 |  |  |  |  | kn | 0
| 2 |  |  | 110 | 220 |  |  |  | 1 |  |  |  |  | kn | 0
7.2. |  | Ulazna vrata toplinske podstanice
Nabava, doprema i ugradba ulaznih vratiju toplinske podstanice po izboru investitora, skupa s okovima i bravom. U cijenu je uračunata dobava vrata, kvake, brave svi Prijenosi, rad na ugradbi te sav drugi potreban rad i materijal s svim podloškama i nastavcima. Obračun po kom.
| Shema |  |  | l | h |  |  |  | Kom
| 2 |  |  | 120 | 220 |  |  |  | 1 |  |  |  |  | kn | 0
7.3. |  | Prozori
Nabava, doprema i ugradba vanjskih PVC prozora i grilja s svim okovima. U cijenu je uračunata dobava prozora, kvake, brave, svi prijenosi, rad na ugradbi te sav drugi potreban rad i materijal s svim podloškama i nastavcima. Obračun po kom.
| Shema |  |  | l | h |  |  |  | Kom
| 4 |  |  | 140 | 220 |  |  |  | 1 |  | 6160 | 6160 | 6160 | kn | 0
| 5 |  |  | 400 | 240 |  |  |  | 1 |  | 19200 | 19200 | 19200 | kn | 0
| 6 |  |  | 150 | 120 |  |  |  | 1 |  | 3600 | 3600 | 3600 | kn | 0
| 7 |  |  | 300 | 240 |  |  |  | 2 |  | 14400 | 14400 | 14400 | kn | 0
| 8 |  |  | 100 | 100 |  |  |  | 1 |  | 2000 | 2000 | 2000 | kn | 0
| 9 |  |  | 180 | 100 |  |  |  | 3 |  | 3600 | 3600 | 3600 | kn | 0
| 10 |  |  | 100 | 120 |  |  |  | 1 |  | 2400 | 2400 | 2400 | kn | 0
| 11 |  |  | 80 | 80 |  |  |  | 2 |  | 1280 | 1280 | 1280 | kn | 0
7.4. |  | Unutarnja vrata
Dobava, ugradba PVC vrata. Komplet sa standardnim okovom I klase, brave usadne sigurnosne, kvake po izboru projektanta i investitora. Komplet štokovi u boji vrata. U cijenu je uračunata dobava vrata, kvake, brave svi prijevozi i prijenosi, izrada i demontaža skele, rad na ugradbi te sav drugi potreban rad i materijal s svim podloškama i nastavcima.Obračun po kom.
| Shema |  |  | l | h |  |  |  | Kom
| 12 |  |  | 90 | 210 |  |  |  | 4 |  | 3780 | 3780 | 3780 | kn | 0
| 13 |  |  | 75 | 205 |  |  |  | 5 |  | 3075 | 3075 | 3075 | kn | 0
7.5. |  | Postava vanjskih PVC klupčica
Dobava i ugradba vanjskih prozorskih PVC klupčica sa okapnicama širine 20-25cm po izboru investitora, otporno na vlagu i mraz. Sve izvesti po projektu te dogovoru s projektantom. Obračun po m'.
[7 empty] | m |  | 22.8 |  |  |  |  | kn | 0
7.6. |  | Sanitarne kabine
Nabava, doprema i ugradba sanitarnih kabina u sivoj boji (RAL 9007). Sanitarne kabine izrađene od iverala ploča debljine 20- 30 mm, koje su otporne na udarce, utjecaj vode i kemikalija, otporne na razvijanje gljivica i bakterija, te se lako čiste dezinfekcijskim sredstvima. Kabine izrađene sukladno grafičkom prilogu, učvršćene u zid, kvalitetne i sigurne za korisnike. Ukupna visina kabina s inox nogicama je 215 cm (15 cm nogice+ 200 cm paneli). Nosači, cijevi i okovi od nehrđajućeg čelika. Kabine se sastoje od vrata, fiksnih panela, nogica, ručki, bravica s indikatorom pokazatelja otključano ili zaključano, vješalica, kutnika spojnica i sa svim pomoćnim elementima. U cijenu je uračunata dobava svih elemenata potrebnih za potpunu funkcionlanost. Sve izvedeno u skladu sa shemama. Obračun po kom.
| Shema | [7 empty] | Kom
| 14 | [7 empty] | 1 |  |  |  |  | kn | 0
| 15 | [7 empty] | 1 |  |  |  |  | kn | 0
7. | BRAVARSKI I PVC RADOVI | [8 empty] | UKUPNO: |  |  |  | kn | 0
8. | KERAMIČARSKI RADOVI
Sav upotrebljeni materijal i finalni građevinski proizvodi moraju odgovarati postojećim tehničkim propisima i HR ili jednakovrijednim normana.
U cijenu za svaku pojedinu vrstu rada uključiti sav osnovni i pomoćni materijal, lagane skele, rastur materijala, neminovne otpatke, transport do gradilišta i na gradilištu, troškove izrade, te uklanjanje nečistoća nastalih tokom rada, kao i odvoz sveg pratećeg suvišnog materijala i smeća (ambalaže).
Izvoñač treba upotrijebiti materijal, koji u svemu (vrsti, boji i kvaliteti) odgovara uzorku, što ga odabere projektant od uzoraka predloženih po izvoñaču. Kao vezni materijal za opločenje podova upotrijebiti će se vlažni cementni mort 1:2 ili grañevinsko ljepilo. Kod ugradnje u cementni mort pločice se postavljaju zalijevanjem cementnim mlijekom ili strojnim vibriranjem.
Vezni materijal je grañevinsko ljepilo , po potrebi (mjestu ugradnje) otporno na vlagu i mraz. Moguća je i postava u cementni mort 1:2 na zidnom odnosno 1:3 na podnom opločenju. Za ljepilo je potrebna podloga cementna glazura na podu, betonski zid u glatkoj oplati ili gruba žbuka na zidu. Spojnice fugirati kako je propisano u pojedinoj stavci.
Prije početka radova izvoñač je dužan ustanoviti kvalitetu podloge na kojoj se izvode keramičarski radovi, a ako ona nije dobra, mora o tome obavijestiti naručioca radova, kako bi se podloga mogla na vrijeme popraviti i pripremiti za izvedbu keramičarskih radova. Prije polaganja pločica, zid treba dobro očistiti, da se postigne čvrsta veza opločenja sa zidom, da pločice kasnije ne otpadaju
Sav prostor izmeñu pločica i zida treba biti potpuno ispunjen i zaliven veznim materijalom. Ako neke pločice imaju veću dimenziju, treba ih obrusiti, ako su manje od propisane mjere, ne smiju biti upotrebljene.
Naročitu pažnju obratiti na sastave ploha koje se opločuju, na sastavima opločenja sa drugim plohama obrade i opšavima uz otvore, da budu izvedeni potpuno ravni i čisti. Završna opločenja odmah očistiti od nečistoće i veznog sredstva, a u svaku stavku uključeno je i konačno fino čišćenje površine, te fugiranje.
Podne ravnine moraju biti potpuno ravne i horizontalne, osim u prostorijama sa podnim odvodima, gdje se izvode minimalni padovi prema tim odvodima. Uz podne rešetke, sifone i uz ostale rubove sve podne pločice ili tavelice moraju biti obrezane na potrebnu mjeru i pravilno obrubljene.
Podove na otvorenim površinama izvesti sa dilatacijama, tako da ni u jednom smjeru razmak izmeñu njih nije veći od 3 m.
Organizaciju svog rada izvođač treba provesti tako da bude u skladu sa operativnim planom, te da ne doñe do zakašnjenja sa vlastitim radovima ili do ometanja u odvijanju radova drugih izvođača.
Pri ponudi obavezno cijenu pločica uzetih u obračun za ponudu, odvojiti od rada na ugradbi s svim pomočnim materijalom.
8.1. |  | Postava keramičkih pločica poda sanitarija
Dobava materijala i popločenje podova u sanitarijama keramičkim podnim pločicama klase protukliznosti R10, u boji svijetlijih tonova, ljepljenjem grañevinskim ljepilom za pločice. Pločice I klase. Dimenzije pločica 45 x 45 cm. U stavku uključiti i fugiranje antifungicidnom masom, boje prema boji pločica. Obračun po m2.
| Pločice | [5 empty] | m2 |  | 56.2 |  |  |  |  | kn | 0
8.2. |  | Postava keramičkih pločica podova
Dobava materijala i popločenje podova keramičkim podnim pločicama klase protukliznosti R10, u boji svijetlijih tonova, ljepljenjem grañevinskim ljepilom za pločice. Pločice I klase. Dimenzije pločica 45 x 45 cm. U stavku uključiti postavu sokla i fugiranje antifungicidnom masom, boje prema boji pločica. Obračun po m2.
| Pločice | [5 empty] | m2 |  | 82 |  |  |  |  | kn | 0
8.3. |  | Postava keramičkih pločica na zidovima sanitarija
Dobava materijala i popločenje zidova u sanitarijama u visini od 2,0m, keramičkim zidnim pločicama u boji svijetlijih tonova, ljepljenjem građevinskim ljepilom za pločice. Pločice I klase. Dimenzije pločica 45 x 45 cm. U stavku uključiti i fugiranje antifungicidnom masom, boje prema boji pločica.Obračun po m2.
| Pločice | [5 empty] | m2 |  | 115.5 |  |  |  |  | kn | 0
8.4. |  | Postava keramičkih pločica terase i podesta
Dobava materijala i popločenje podova vanjskim pločicama, klase protukliznosti R10, u boji svijetlijih tonova na poziciji vanjske terase i podesta na ulazima, ljepljenjem građevinskim ljepilom za pločice. Pločice na mrežici I klase. Dimenzije pločica 30 x 60 cm. U stavku uključiti i fugiranje antifungicidnom masom, boje prema boji pločica. Obračun po m2.
| Pločice | [5 empty] | m2 |  | 38.2 |  |  |  |  | kn | 0
8. | KERAMIČARSKI RADOVI | [8 empty] | UKUPNO: |  |  |  | kn | 0
9. | KAMENOREZAČKI RADOVI
Sav upotrebljeni materijal i finalni građevinski proizvodi moraju odgovarati postojećim tehničkim propisima i HR ili jednakovrijednim normana.
U cijenu za svaku pojedinu vrstu rada uključiti sav osnovni i pomoćni materijal, lagane skele, rastur materijala, otpatke, transport do gradilišta i na gradilištu, troškove izrade, te uklanjanje nečistoća nastalih tokom rada, kao i odvoz sveg pratećeg suvišnog materijala i smeća (ambalaže).
Izvođač treba upotrijebiti materijal koji po boji, vrsti i obradi (špican, greban, poliran, štokan, pjeskaren, fino brušen, paljen) mora biti jednak uzorku što ga odabere projektant od uzoraka predloženih po izvoñaču.
Kamene ploče kojima su kitom i mortom zatvorene rupice i šupljine neće se primiti i ne smiju se ugraditi, osim ako tako nije ugovoreno (travertin). Podovi se moraju nakon polaganja zaštititi gipsanim estrihom ili grañevinskim pločama (kao osb) što treba biti sadržano u cijeni, a zaštita će se skinuti neposredno prije završetka gradnje. Vezni materijal je grañevinsko ljepilo , po potrebi (mjestu ugradnje) otporno na vlagu i mraz. Moguća je i postava u ementni mort 1:2 na zidnom odnosno 1:3 na podnom opločenju. Za ljepilo je potrebna podloga cementna glazura na podu, betonski zid u glatkoj oplati ili gruba žbuka na zidu. Spojnice fugirati kako je propisano u pojedinoj stavci. Za učvršćenje kamenih ploča vertikalne obloge treba upotrijebiti metalna spojna sredstva (nosače / sidra) koja moraju biti statički proračunata da nose cijelu težinu ploča i izrañena od nehrñajućeg metala. Rupe u zidovima za ugrañivanje nosača izrañuju se strojno, a prije ugrañivanja moraju se očistiti i isprati. Sve ostatke (vapno, gips, kit, kamena prašina ili drugi materijal) zabranjeno je bacati u kanalizaciju. Izabrani kamen atestira se na: - upijanje vlage, - zapreminsku specifičnu težinu, - poroznost i stupanj gustoće, - postojanost na mraz, - habanje.
Potrebno je izvršiti sve provjere dužina, širina i visina u naravi i ukazati nadzornom inženjeru na eventualna odstupanja od projekta, odnosno na probleme prije oblaganja.
9.1. |  | Postava unutarnjih kamenih klupčica
Dobava i ugradba unutarnjih prozorskih klupčica širine 15-20cm po izboru investitora. Klupčice se polažu u sloju građevinskog ljepila otporno na vlagu i mraz. Sve izvesti po projektu te dogovoru s projektantom. Obračun po m'.
| Kamen | [5 empty] | m |  | 22.8 |  |  |  |  | kn | 0
9.2. |  | Postava Pragova
Dobava i ugradba pragova na vratima po izboru investitora. Pragovi se polažu u sloju građevinskog ljepila otporno na vlagu i mraz. Sve izvesti po projektu te dogovoru s projektantom. Obračun po m'.
| Kamen | [5 empty] | m' |  | 5.15 |  |  |  |  | kn | 0
9. | KAMENOREZAČKI RADOVI | [8 empty] | UKUPNO: |  |  |  | kn | 0
10 | PARKETARSKI RADOVI
Sav upotrebljeni materijal i finalni građevinski proizvodi moraju odgovarati postojećim tehničkim propisima i HR ili jednakovrijednim normana.
U cijenu za svaku pojedinu vrstu rada uključiti sav osnovni i pomoćni materijal, lagane skele, rastur materijala, otpatke, transport do gradilišta i na gradilištu, troškove izrade, te uklanjanje nečistoća nastalih tokom rada, kao i odvoz sveg pratećeg suvišnog materijala i smeća (ambalaže).
Izvođač treba upotrijebiti materijal koji po boji, vrsti i obradi mora biti jednak uzorku što ga odabere projektant od uzoraka predloženih po izvoñaču.
Za izvedbu parketnog poda upotrijebit će se hrastove, jasenove, javorove ili bukove daščice ili daščice od egzota. Klase parketa: extra, I, II i izvan klase. Širine: 3, 4, 5, 6, 7 cm. Dužine: 25, 30, 35, 40, 45, 50, 70 ili 90 cm. Debljina 10 – 22 mm. Pod se može izvoditi i od lamel parketa debljine 12,5 mm. Lamel parket ima kvadratičasti uzorak, sastavljen od letvica 3 x 15 x 1 cm, povezanih plastičnom potkom. Parket se lijepi na ravnu suhu, glatku, očišćenu podlogu. Slagati treba na propisani način (riblja kost, brodski pod, po kvadratnom uzorku ili prema nacrtu). Parket mora 1 – 2 cm biti udaljen od zida. Kutne profilirane drvene letvice 2,5/2,5 cm ili veće prema opisu, od istog drveta kao što je i parket, zasebno se obračunavaju. Minimalna temperatura potrebna za obavljanje parketarskih radova je +10°C. Završne plohe parketa moraju biti potpuno ravne, horizontalne, bez pukotina i vidljivog ljepila na mjestu sastavljanja. Parketi moraju dobro prianjati za podlogu i ne smiju škripati. Parket se mora strojno izbrusiti. Finoća brušenja odreñuje se prema odreñenoj konačnoj obradi gornje površine. Nakon brušenja pristupa se lakiranju bezbojnim lakom u 2 sloja sa svim potrebnim predradnjama. Nakon drugog lakiranja pod brusiti, otprašiti i završno lakirati (treći premaz) i polirati. Treba paziti da se prije lakiranja dobro očisti prašina. Završni sloj treba biti potpuno ravan i gladak, bez primjetnih mjehurića i tragova kista. Tvornički završno obrañen panel parket postavlja se na natron papir lijepljenjem u utore ili za plivajući pod.
Potrebno je izvršiti sve provjere dužina, širina i visina u naravi i ukazati nadzornom inženjeru na eventualna odstupanja od projekta, odnosno na probleme prije oblaganja.
10.1. |  | Postava laminata
Dobava i postava laminata po izboru investitora. U cijenu je uračunata dobava laminata, svi prijevozi i prijenosi, rad na ugradbi te sav drugi potreban rad i materijal sa svim podloškama i nastavcima. Obračun po m2.
[7 empty] | m2 |  | 26.5 |  |  |  |  | kn | 0
10.2. |  | Postava rubnih letvica laminata
Dobava i postava rubnih letvica u skladu sa laminatima, po izboru investitora. U cijenu je uračunata dobava svi prijevozi i prijenosi, rad na ugradbi te sav drugi potreban rad i materijal sa svim podloškama i nastavcima. Obračun po m'.
[7 empty] | m' |  | 25.8 |  |  |  |  | kn | 0
10.3. |  | Postava lajsni na prelazima podova
Dobava, postava i aluminijskih lajsni po izboru investitora. U cijenu je uračunata dobava, svi prijevozi i prijenosi, rad na ugradbi te sav drugi potreban rad i materijal sa svim podloškama, šarafima, tiplama ... Obračun po m'.
[7 empty] | m |  | 12 |  |  |  |  | kn | 0
10 | PARKETARSKI RADOVI | [8 empty] | UKUPNO: |  |  |  | kn | 0
11. | GIPSKARTONSKI RADOVI
Sav upotrebljeni materijal i finalni građevinski proizvodi moraju odgovarati postojećim tehničkim propisima i HR ili jednakovrijednim normana.
Knauferski radovi obuhvaćaju izradu laganih montažnih i montažno-demontažnih stropova, izradu pregradnih stijena i plivajućih podova od grañevinskih ploča kojima je glavna komponenta gips.
Gips kartonske ploče sastoje se od gipsa debljine 9, 12.5, 15 mm, obostrano zaštićenog / armiranog kartonom. Izvode se kao: - standardne (GK) – za suhe prostore, - vlagootporne (GKI) – za vlažne prostore, - vatrootporne (GKF) – za obloge kamina i formiranje vatrobranih zidova.
Proizvode se u dimenzijama 122 x 244 do 366 cm, te se postavom na metalnu pocinčanu konstrukciju i adekvatnom obradom spojeva (posebnim kitovima i ljepilima) dadu formirati u kompaktne pune glatke plohe. U cijenu gipsarskih radova ulazi i fugiranje i gletanje, te su GKP po završetku radova potpuno spremne za ličenje bez potrebe za ličilačkom pripremom zida. Vezu sa žbukom potrebno je obraditi posebnim elastičnim kitovima da se spriječi pucanje. Zahtijevanu vatrootpornost zidova, spuštenih stropova i obloga instalacijskih šahtova izvoñač radova dokazuje putem certifikata ovlaštene institucije,koje izdaje proizvoñač materijala uz ovjerenu Izjavu od nadzornog inženjera i izvoñača radova o propisnoj ugradnji traženih sistema.
Izrada slijepog okvira za dovratnik ili druge prodore posebno se ne zaračunava, ali se zato ne odbija površina tog otvora. Cijenom obuhvatiti sav potreban transport ,materijal i rad do konačne propisane gotovosti i prema naputcima i detaljima u uvodnom dijelu sa uključenjem u jediničnu cijenu , brtvljenja na sudarima sa drugim plohama, gletanjem spojeva ploča i neravnina u pločama.
11.1. |  | Izrada stropova od gipskartonskih ploča
Dobava materijala i izvedba ravnog spuštenog stropa od glatkih stropnih GK ploča, jednostruko. Na metalnoj pocinčanoj stropnoj podkonstrukciji d=50mm. Fugirano, gletano. Sve spojeve izmeñu različitih površina potrebno je uredno pokitati akrilnim kitom. Obračun po m2.
[7 empty] | m2 |  | 162 |  |  |  |  | kn | 0
11. | GIPSKARTONSKI RADOVI | [8 empty] | UKUPNO: |  |  |  | kn | 0
12. | SOBOSLIKARSKO - LIČILAČKI RADOVI
Sav upotrebljeni materijal i finalni građevinski proizvodi moraju odgovarati postojećim tehničkim propisima i HR ili jednakovrijednim normana.
Tijekom izvoñenja radova treba obratiti pažnju na atmosferske prilike. Vanjski radovi se ne smiju izvoditi u slučaju oborina, magle, zraka prezasićenog vlagom, te jakog vjetra i temperature ispod +5°C. Premazi i obojenja moraju biti postojani na svjetlo i otporni na pranje vodom, a na vanjskim plohama otporni na atmosferalije. Svi soboslikarski radovi moraju se izvesti prema izabranim uzorcima. Izvoñač je dužan prije početka rada pregledati podloge i ustanoviti da li su sposobne za predviñenu obradu. Ako na podlozi postoje bilo kakvi nedostaci koji se mogu odraziti na kvalitetu radova, izvoñač je dužan na to upozoriti naručitelja radova jer se naknadno pozivanje na lošu podlogu neće uvažiti. Izvoñač može započeti radove tek kad su iz prostorije odstranjeni svi otpaci i drugo što bi moglo smetati izvedbi.
Za sve vrste soboslikarsko-ličilačkih radova podloge moraju biti čiste od prašine i druge prljavštine kao što su: smole, ulja, masti, čaña, gar, bitumen, cement, mort i dr. Bojati ili ličiti dopušteno je samo na suhu i pripremljenu podlogu. Unutrašnji zidovi prostorija prvo se izravnavaju, gletaju specijalnim postavama koje moraju dobro prilijegati na podlogu i nakon sušenja tvoriti vrlo čvrstu podlogu za bojanje disperzivnim bojama. Vanjski ličilački radovi ne smiju se izvoditi po lošem vremenu, koje bi moglo štetiti kvaliteti radova (npr. hladnoća, oborine, magla, jak vjetar i sl.). Zabranjeno je bacati u kanalizaciju i sanitarne ureñaje ostatke boje, vapna, gipsa, kita i drugog materijala.
Ličenje unutarnjih zidova izvodi se slijedećim redoslijedom: 0. pranje i struganje starog naliča, 1. impregnacija – penetrirajući premaz podloge radi konsolidacije, 2. kitanje i zatvaranje pojedinačnih rupa, 3. gletanje – prevlačenje cijele površine ličilačkim kitom, 4. brušenje i otprašivanje, 5. dvokratno ili trokratno ličenje – nanošenje boje četkama, valjcima ili prskanjem.
12.1. |  | Bojanje unutarnjih zidova
Dobava materijala i ličenje zidova skupa sa stupovima, špaletama, i gredama akrilnim bojama u potrebnom broju slojeva do potpunog prekrivanja podloge (min 2x), nakon izvedenih svih radova, s predhodnim gletanjem površina. Pokretna skela uračunata u cijenu. Obračun po m2.
[7 empty] | m2 |  | 374.5 |  |  |  |  | kn | 0
12.2. |  | Bojanje stropova
Dobava materijala i ličenje stropova akrilnim bojama u potrebnom broju slojeva do potpunog prekrivanja podloge (min 2x), nakon izvedenih svih radova, s predhodnim gletanjem površina. Pokretna skela uračunata u cijenu. Obračun po m2.
[7 empty] | m2 |  | 181 |  |  |  |  | kn | 0
12.3. |  | Bojanje greda i stupova
Dobava materijala i ličenje armiranobetonskih greda i stupova akrilnim bojama u potrebnom broju slojeva do potpunog prekrivanja podloge (min 2x), nakon izvedenih svih radova, s predhodnim gletanjem površina. Pokretna skela uračunata u cijenu. Obračun po m2.
[7 empty] | m2 |  | 21 |  |  |  |  | kn | 0
12. | SOBOSLIKARSKO - LIČILAČKI RADOVI | [8 empty] | UKUPNO: |  |  |  | kn | 0
13 | LIMARSKI RADOVI
Sav upotrebljeni materijal i finalni građevinski proizvodi moraju odgovarati postojećim tehničkim propisima i HR ili jednakovrijednim normana.
Pomoćni i vezivni materijali kalaj, zakovice, zavrtnji i drugo moraju odgovarati odredbama HR ili jednakovrijednih normi.
Sve radove treba izvesti stručno i kvalitetno prema tehničkim propisima i uzancama zanata. Izvoditelj je dužan na zahtjev investitora ili nadzornog inženjera predočiti uzorke i prospekte za pojedine materijale. Nestandardiziran materijal mora imati atest o kvaliteti izdan od organizacije ovlaštene za izdavanje atesta. Izvoditelj je također dužan da za svaku stavku izradi detaljni crtež i ovjeri ga kod projektanta i nadzornog inžinjera.
Različite vrste metala, koje se uslijed elektrolitskih pojava međusobno razaraju, ne smiju se izravno dodirivati. Sve željezne dijelove koji dolaze u dodir s cinkom ili pocinčanim limom treba preličiti asfaltnim lakom, ili odgovarajućim sredstvom. Kod polaganja lima na masivne podloge, potrebno je podloge prije oblaganja obložiti slojem krovne ljepenke br 120 radi spriječavanja štetnih kemijskih utjecaja na lim.
Sva se učvršćenja i povezivanja limova moraju izvesti tako da konstrukcija bude osigurana od nevremena, atmosferilija i prodora vode u objekt, i da pojedini dijelovi mogu nesmetano raditi kod temperaturnih promjena bez štete po ispravnost konstrukcije.
U jediničnim cijenama uračunato je: - naknada za kompletni rad (izrada i montaža) - sav materijal, pomoćni materijal i energija - svi vanjski i unutarnji, horizontalni i vertikalni transporti - premazivanje asfalt lakom, podlaganje krovne ljepenke - farbanje bojom po izboru investitora u potrebnim slojevima, - sav sitni i spojni materijal i materijal za učvršćenje (kuke, plosna željeza, žica za učvršćenje, vijci, zakovice i sl.)
Izmjere je potrebno izvršiti na gradilištu prije izrade elemenata. Obračun se vrši po m ili m2, ovisno o vrsti elementa, prema važećim građevinskim normama za pojedine radove ili kako je naznačeno u pojedinim stavkama troškovnika. Eventualne nejasnoće oko načina izvedbe ili obračuna izvoditelj je dužan razjasniti s nadzornim inžinjerom prije samog pristupanja izvođenju odnosno prije davanja ponude.
13.1. |  | Postava horizontalnog žlijeba
Izrada, dobava i montaža visećeg žlijeba polukružnog presjeka Ø 15 cm koji je pričvršćen pocinčanim željeznim kukama 30/3 mm. Žlijeb iz pocinčanog lima debljine 0,5 mm, obostrano bojanog u sivu boju (RAL 9006), s pripadajućim fazonskim elementima za spoj sa vertikalnom odvodnjom. Savijati u padu, prema izmjeri u naravi, svi spojevi zavareni, zajedno s čeonim elementima, kao i zavarenim izljevnim nastavcima. Stavka obuhvaća izvedbu do potpune gotovosti. Obračun po m' kompletno postavljenog oluka s kukama i svim ostalim montažnim i pričvrsnim materijalom, čeonim završecima i kutnim spojevima, te izradom spoja na vertikalne ododne elemente. Jediničnom cijenom obuhvatiti kompletan rad i materijal.
[7 empty] | m' |  | 36.55 |  |  |  |  | kn | 0
13.2. |  | Okapnica oboda krovne plohe
Dobava, izrada i postava okapnice iz pocinčanog lima debljine 0,5 mm, obostrano bojanog u sivu boju (RAL 9006). Voda s okapnice se ulijeva u horizontalni žlijeb. Okapnica razvijene širine do max 50 cm. Uključen sav potreban montažni materijal, spojni, brtveni, sav rad i materijal do pune funkcionalnosti. Obračun po m' razvijene širine.
[7 empty] | m' |  | 75 |  |  |  |  | kn | 0
13.3. |  | Izrada i montaža vertikalnog oluka
Dobava, izrada i postava vertikala oborinske odvodnje Ø 15 cm, iz pocinčanog lima debljine 0,5 mm, obostrano bojanog u sivu boju (RAL 9006), uključivo obujmice i sav sitni i spojni materijal. Na mjestima prolaza oluka kroz konstrukciju potrebno je oluk izolirati resitolom i omotati krovnom ljepenkom. Uključena i eventualno potrebna izrada spoja s postojećim lijevano- željeznim cijevima oborinske odvodnje. S obzirom da su postojeće vertikale u relativno dobrom stanju, nadzorni inženjer će prilikom izvođenja radova definirati dijelove koje je potrebno zamijeniti. Obračun po m' stvarno zamjenjenih elemenata.
[7 empty] | m' |  | 7.8 |  |  |  |  | kn | 0
13.4. |  | Opšav sudara krova sa zidom
Dobava izrada i postava opšava sudara krova sa zidom iz pocinčanog lima debljine 0,5 mm, obostrano bojanog u sivu boju (RAL 9006), uključivo obujmice i sav sitni i spojni materijal. Na vanjskom rubu zabrtviti uz crijep, a na strani do zida lim podvući pod žbuku i uzdići minimalno 1 cm. Sva mjesta dodira lima i žbuke ili betona zaštititi geotekstilom. Opšav razvijene širine do max 50 cm. Jediničnom cijenom obuhvatiti kompletan rad i materijal. Obračun po m' i razvijenoj širini lima s savim ostalim materijalom. Obračun po m'.
[9 empty] | 7.9 |  |  |  |  | kn | 0
13.5. |  | Zaštitna kapa i opšavi odzračnika vertikala
Dobava, doprema i izrada zaštitnih kapa i opšavnog lima na vrhu odzračnika vertikala kao zaštita od padalina, pocinčanim limom debljine 0,5mm, bojanim u sivu boju (RAL 9006). Uključen sav potreban montažni materijal, spojni, brtveni, sav rad i materijal do pune funkcionalnosti. Obračun po m2.
| zaštitna kapa | [5 empty] | kom |  | 3 |  |  |  |  | kn | 0
| opšavni lim r.š. do max 40cm | [5 empty] | kom |  | 1.2 |  |  |  |  | kn | 0
13 | LIMARSKI RADOVI | [8 empty] | UKUPNO: |  |  |  | kn | 0
14 | OSTALI RADOVI
14.1. |  | Vatrogasni aparati
Dobava i postavljanje vatrogasnih aparata tipa S6 sukladno HRN EN 3-7 ili jednakovrijedno. Obračun po komadu.
[7 empty] | kom |  | 3 |  |  |  |  | kn | 0
14 | OSTALI RADOVI | [8 empty] | UKUPNO: |  |  |  | kn | 0
15 | HIDROINSTALATERSKI RADOVI
15.1. |  | Strojni ručni iskop rova za polaganje cijevi
Strojni i ručni iskop rova za polaganje cijevi u materijalu bez obzira na kategoriju. Iskopani materijal odlagati uz rov na udaljenost ≥1 m. Izdvojiti kameni kvalitetniji materijal za zatrpavanje ostatka rova. Veće količine iskopa od predviđenih u projektu, bez obzira da li je do istih došlo uslijed nepreciznog rada ili urušavanja, izvoditelj o svom trošku ispunjava na način da se dobije čvrstoća sraslog materijala, ako Nadzorni inženjer ne dozvoli odstupanje. Ručni iskop oko postojećih instalacija, eventualno oštećenje instalacija sanira se na teret Izvođača. Jedinična cijena obuhvaća iskop rova, utovar u prijevozno sredstvo, pomoćne radove (crpljenje vode, razupiranje), eventualno potrebnu sanaciju dna iskopa i čišćenje terena u pojasu rova. Obračun po m3 stvarno iskopanog rova u sraslom tlu. Izvedba, kontrola kakvoće i obračun prema OTU 2-05 i 3-04.1.
| Kanalizacijske cijevi | [5 empty] | m3 |  | 3.5 |  |  |  |  | kn | 0
15.2. |  | Zatrpavanje dna rova posteljice pijeskom
Zatrpavanje dna rova-posteljice pijeskom , debljine 10 cm. Potrebna zbijenost posteljice od pijeska je 20 MN/m2. Jedinična cijena obuhvaća nabavu, prijevoz i razastiranje materijala u zadanim debljinama te sav ostali rad, opremu i materijal potreban za potpuno dovršenje stavke. Obračun je po m3 ugrađenog materijala u sraslom stanju.
| Kanalizacijske cijevi | [5 empty] | m3 |  | 2.2 |  |  |  |  | kn | 0
15.3. |  | Zatrpavanje cijevi pijeskom
Zatrpavanje cijevi (izrada obloge cijevi) pijeskom, do visine 30 cm iznad tjemena cijevi. Jedinična cijena obuhvaća nabavu, prijevoz i zbijanje materijala u zadanim debljinama te sav ostali rad, opremu i materijal potreban za potpuno dovršenje stavke. Obračun je po m3 ugrađenog materijala u sraslom stanju.
| Kanalizacijske cijevi | [5 empty] | m3 |  | 9.2 |  |  |  |  | kn | 0
15.4. |  | Zatrpavanje rova šljunčanim materijalom
Zatrpavanje rova šljunčanim materijalom. Stavka obuhvaća i nabijanje slojeva po zahtjevima iz projektne dokumentacije (slojevi 30 cm) uz osiguranje propisane zbijenosti. Posebnu pozornost obratiti da se pri zatrpavanju ne ubacuju kameni ili betonski komadi kako se ne bi oštetio cjevovod. Jedinična cijena obuhvaća zatrpavanje rova te sav ostali rad, materijal i opremu potrebnu za potpuno dovršenje stavke. Obračun je po m3 ugrađenog materijala.
| Kanalizacijske cijevi | [5 empty] | m3 |  | 1.5 |  |  |  |  | kn | 0
15.5. |  | Štemanje
Štemanje ili ostavljanje šliceva raznih veličina u zidovima i podovima za cijevi instalacije vode i odvoda.
[7 empty] | m |  | 42 |  |  |  |  | kn | 0
[7 empty] | kom |  | 22 |  |  |  |  | kn | 0
15.6. |  | Zazidavanje i finalna obrada šliceva
Zazidavanje i finalna obrada šliceva i rupa nakon montaže cjevovoda instalacije vode i odvoda. Kompletno sa svim potrebnim materijalom.
[7 empty] | m |  | 42 |  |  |  |  | kn | 0
[7 empty] | kom |  | 22 |  |  |  |  | kn | 0
15.7. |  | Dobava i montaža kanalizacijskih cijevi
Dobava i montaža kanalizacijskih dvoslojnih PVC cijevi tipa KCM ili KC. Cijevi su sa naglavkom za gumenu brtvu. Cijevi moraju zadovoljiti sve standarde u pogledu na agresivne medije, habanje te nosivog vanjskog statičkog i dinamičkog opterećenja. Dobava i monaža fazonskih komada od Pvc-a. Uračunat sav rad i potreban materijal. Prije montaže spojeve obavezno premazati odgovarajućim ljepilom. Obračun po m.
| 160 mm | [5 empty] | m |  | 42.7 |  |  |  |  | kn | 0
| 110 mm | [5 empty] | m |  | 6.9 |  |  |  |  | kn | 0
| 75 mm | [5 empty] | m |  | 13.75 |  |  |  |  | kn | 0
| 50 mm | [5 empty] | m |  | 17.6 |  |  |  |  | kn | 0
15.8. |  | Dobava i ugradba cijevovoda
Dobava i ugradba cijevovoda od polipropilena ili polietelina za radni pritisak od 10 bara, sa svim fitinzima i ostalim malerijalom. Cijevi se spajaju varenjem ili ljepljenjem, a pričvršćivanje uz zid izvesti obujmicama. Cjevovod u podu i terenu izolirati jednostrukim omatanjem dekoradol trakom širine 10 cm, u spuštenim stropovima poliuretanskom izolacijom, a u zidu odgovarajućom termičkom izolacijom. Nakon montaže cjevovod se mora ispitati na pritisak od 15 bara, zapisnički konstatirati nepropusnost, a tek onda staviti pod žbuku.
| 20 mm | [5 empty] | m |  | 15.75 |  |  |  |  | kn | 0
| 25 mm | [5 empty] | m |  | 16.45 |  |  |  |  | kn | 0
| 32 mm | [5 empty] | m |  | 13.2 |  |  |  |  | kn | 0
15.9. |  | Bakteriološko ispitivanje vode
Bakteriološko ispitivanje vode izvršeno po ZZJZ. Dva uzorka po uzvodnici. Obračun po kom uzvodnice.
[7 empty] | kom |  | 1 |  |  |  |  | kn | 0
15.10. |  | Tlačna proba instalacija
Tlačna proba instalacija sa izdavanjem zapisnika. Paušal
[7 empty] | kom |  | 1 |  |  |  |  | kn | 0
15.11. |  | Dobava i ugradba umivaonika s nosačem
Dobava i ugradba umivaonika, keramike 1. klase, sa ugradbenim nosačem za umivaonik, bjele boje sa rupama za izljev i preljev. Sve kompletno izvedeno, prema općim uvjetima, sa svim veznim i pomoćnim materijalom, ventilima i ugradbom prema uputstvu proizvođača. Obračun po kom
[7 empty] | kom |  | 8 |  |  |  |  | kn | 0
15.12. |  | Dobava i montaža mješalice
Dobava i montaža jednoručne stojeće baterije mješalice kromirane, za umivaonik, komplet sa sifonom. Sve kompletno izvedeno, prema općim uvjetima, sa svim veznim i pomoćnim materijalom, ventilima i ugradbom prema uputstvu proizvođača. Obračun po kom
[7 empty] | kom |  | 8 |  |  |  |  | kn | 0
15.13. |  | Dobava i montaža montažnih elemenata
Dobava i ugradba montažnih elemenata sa vodokotlićemem, te svim potrebnim spojnim materijalima. Elementi opremljeni zvučnom izolacijom. Vodokotlić po europskim standardima, a po izboru projektanta. Sve kompletno izvedeno, prema općim uvjetima, sa svim veznim i pomoćnim materijalom, ventilima i ugradbom prema uputstvu proizvođača. Obračun po kom
[7 empty] | kom |  | 5 |  |  |  |  | kn | 0
15.14. |  | Dobava i montaža wc školjke
Dobava i montaža wc školjke sa sjedištem iz plastike i poklopcem. Sve kompletno spojeno na vodu i odvod. WC školjka po europskom standardu, a po izboru investitora. Sve kompletno izvedeno, prema općim uvjetima, sa svim veznim i pomoćnim materijalom, ventilima i ugradbom prema uputstvu proizvođača. Obračun po kom
[7 empty] | kom |  | 5 |  |  |  |  | kn | 0
15.15. |  | Dobava i ugradba jednoručne zidne baterije mješalice
Dobava i montaža jednoručne zidne baterije mješalice kromirane, za kadu i tuš komplet sa zidnom šipkom i pokretnim tušom. Baterija prema europskim standardima, a po izboru investitora. Sve kompletno izvedeno, prema općim uvjetima, sa svim veznim i pomoćnim materijalom i ugradbom prema uputstvu proizvođaća.
[7 empty] | kom |  | 3 |  |  |  |  | kn | 0
15.16. |  | Dobava i ugradba tuš kabine
Dobava i ugradba tuš kabine. Kada po europskom standardu, veličine i oblika po izboru investitora. Sve kompletno izvedeno, prema općim uvjetima, sa svim veznim i pomoćnim materijalom i ugradbom prema uputstvu proizvođača. Sve komplet položeno sa svim sitnim i spojnim materijalom.
[7 empty] | kom |  | 3 |  |  |  |  | kn | 0
15.17. |  | Dobava i ugradba pisoara sa nosačem
Dobava i ugradba pisoara sa elektro senzorom, keramike 1. klase, sa ugradbenim nosačem za pisoar, bjele boje. Sve kompletno izvedeno, prema općim uvjetima, sa svim veznim i pomoćnim materijalom, ventilima i ugradbom prema uputstvu proizvođača. Obračun po kom.
[7 empty] | kom |  | 2 |  |  |  |  | kn | 0
15.18. |  | Betoniranje okna
Betoniranje armirano-betonskih okna na mjestu spajanja odvodnih cijevi, debljina stjenke 15 cm. Vodonepropustan beton C25/30 u propisano izrađenoj glatkoj oplati koja osigurava položaj i mjere u svemu prema nacrtima i uvjetima iz projekta. Obračun po m3 ugrađenog betona po projektiranom presjeku, a u cijenu je uračunata dobava betona, svi prijevozi i prijenosi, izrada i demontaža oplate, rad na ugradbi i njezi betona te sav drugi potreban rad i materijal i dobavom i ugradbom konstruktivne armature s svim podloškama i nastavcima (nosiva armatura obračunata zasebnom stavkom). Na vrhu revizija ugraditi uljne vodonepropusne poklopce (obračunati zasebnom stavkom).Obračun po m3.
[7 empty] | m3 |  | 1 |  |  |  |  | kn | 0
15.19. |  | Poklopci
Ugradba uljnih lijevano željeznih poklopaca 600x600 mm svjetli otvor, 250 kN. Obračun po kom.
[7 empty] | kom |  | 2 |  |  |  |  | kn | 0
15. | HIDROINSTALATERSKI RADOVI | [8 empty] | UKUPNO: |  |  |  | kn | 0

## STROJARSTVO
R.br. | Opis stavke | Mjera | Količina | Jed. Cijena | Jed. Cijena | Iznos
Strojarske instalacije
NAPOMENA Projektantski iskaz cijena je samo projektantska procjena troškova investicije i služi samo informativno. Na temelju njega ne može se od strane investitora poduzeti bilo kakav pravni ili financijski postupak koji bi prethodio izvođenju radova ili bi se na temelju njega planirao, niti je to ponuda za izvođenje radova. Pravi iznos investicijske vrijednosti investitor će dobiti od potencijalnih izvođača radova koji će na temelju ponuda po stavkama ovoga troškovnika dati točan iznos investicije prema ovome projektu.
1.1. | 1.Dobava opreme sustava termotehničkih instalacija uključuje: 1.1.VRV sustav za grijanje i hlađenje; vanjska jedinica(Proizvod Daikin VRV IV - HIGH COP - tip RYYQ8U) te kazetne jedinice(Proizvod Daikin VRV FXZQ20A + BYFQ60C2W1W -1 kom; Daikin VRV FXZQ32A + BYFQ60C2W1W - 4 kom). Regulacija po prostorijama i centralna, 1.2.Dizalica topline za grijanje te pripremu potrošne tople vode. Daikin EPRA14DW1 + ETBH16D9W 1.3. Spremnik PTV V=500l 1.4. Oprema u polju kotlovnice(ekspanzione posude, akom.spremnik itd) 1.5. Toplovodni radijatori
|  | kpl | 1 | 5700 |  | 0
1.2. | 2. Dobava opreme za sustav ventilacije. Uključuje: 2.1. Ventilator kao tip TH-500/160 3V proizvod Soler & Palau", "BerlinerLuft. Tehnika" 2.2. Ventilator kao tip TH-800N proizvod Soler & Palau", "BerlinerLuft. Tehnika" 2.3. Ventilator kao tip TH-800N proizvod Soler & Palau", "BerlinerLuft. Tehnika"
|  | kpl | 1 | 40 |  | 0
1.3. | 3.Ugradnja opreme specificirane projektom
|  | kpl | 1 | 220 |  | 0
| UKUPNO STROJARSKI RADOVI |  |  |  | 0

## OPREMA
St. | Opis | J. M. | Količina | Jedinična cijena | Ukupna cijena | link na proizvod upisati u označeno polje
Naručitelj može prije potpisivanja ugovora sa odabranim ponuditeljem tražiti na uvid kataloge, tehničke listove, linkove na web stranice proizvođača gdje je to zatraženo u troškovničkom opisu, te dostavu uzorka ( za stavke 8. i 10., u roku od 8 dana od obavijesti od strane naručitelja) kako bi se utvrdilo da li ponuđeni proizvodi doista odgovaraju propisanim tehničkim karateristikama. Ukoliko ponuđeni proizvodi ne odgovaraju propisanim tehničkim karateristikama ponuda će biti odbijena.
BLAGAVAONA
1. | Dobava i montaža monobloka (1) koji se sastoji od ploče stola dim. 120x80cm (deb. 27mm) sive boje, metalnog postolja od čelični cijevi fi 60mm bojanih u sivo, te integriranih zaokretnih stolica (polipropilenske školjke) sa automatskim vraćanjem stolice paralelno sa pločom stola.
Ukupne dimenzija stola: 120x165x h73,6 cm (u paralelnom položaju stolica sa pločom stola)
Ukupne dimenzija stola: 120x175x h73,6 cm (u momentu zakretannja stolica )
Odstupanje dimenzijama nije dozvoljeno zbog specifičnosti prostora i opreme, te potrebnih minimuma za konzumne površine, te minimalnih razmaka i prolaza
Ponuđeni proizvod mora biti industrijske serijske proizvodnje što ponuđač dokazuje izvodom iz kataloga i/ili linkovima na ponuđene artikle.
Minimalno jamstvo 2 godine
Proizvođač :_________________
Model :_________________
Jamstvo :_________________
| Obračun po kompletu | kom | 5 |  | 0
2. | Dobava i montaža monobloka (1a) koji se sastoji od ploče stola dim. 70x80cm (deb. 27mm) sive boje, metalnog postolja od čelični cijevi fi 60mm bojanih u sivo, te integriranih zaokretnih stolica (polipropilenske školjke) sa automatskim vraćanjem stolice paralelno sa pločom stola.
Ukupne dimenzija stola: 70x165x h73,6 cm (u paralelnom položaju stolica sa pločom stola)
Ukupne dimenzija stola: 70x175x h73,6 cm (u momentu zakretannja stolica )
Odstupanje dimenzijama nije dozvoljeno zbog specifičnosti prostora i opreme, te potrebnih minimuma za konzumne površine, te minimalnih razmaka i prolaza
Ponuđeni proizvod mora biti industrijske serijske proizvodnje što ponuđač dokazuje izvodom iz kataloga i/ili linkovima na ponuđene artikle.
Minimalno jamstvo 2 godine
Proizvođač :_________________
Model :_________________
Jamstvo :_________________
| Obračun po kompletu | kom | 2 |  | 0
NATKRIVENA TERASA
3. | Dobava i montaža kompleta (2) od dvije klupe bez naslona i stola izrađene
hladno pocinčanog okvira, čelična cijev 60×60 mm, sa završno obrađena termoreaktivnim praškastim premazom u boji prema odabiru projektanta a iz dostupne kolekcije proizvođača.
Klupe su izrađene na način da se mogu fiksirati u pod, te su sjedeća klupa i stol povezani čeličnim cijevima u jedan element.
Ploča stola i sjedište izvedene od compact ploče debljine 12mm u boji po odabiru projektanta a iz dostupne kolekcije proizvođača.
Ukupne dimenzije klupe L 157 x 130 x h 75cm
Dimenzije ploče stola: L 130 x80 cm
Dimenzije klupe za sjedenje: 100x30 cm
Dozvoljeno odstupanje u dimenzijama +/- 2%
Ponuđeni proizvod mora biti industrijske serijske proizvodnje što ponuđač dokazuje izvodom iz kataloga i/ili linkovima na ponuđene artikle.
Minimalno jamstvo 2 godine
Proizvođač :_________________
Model :_________________
Jamstvo :_________________
| Obračun po kom | kom | 2 |  | 0
URED
4. | Dobava i montaža radnog stola (3) oblika koji se sastoji od dvije radne plohe dim. 180x70cm (deb. 18mm) sive boje i metalnog most postolja na oba kraja stola, te jedno srednjom uvučenom užom nogom. Postolje u sivoj boji. Most noge su povezene sa dvije traverse pravokutnog presjeka 50x15mm, debljina lima 1,5mm, koje su služe kao ukruta i podupirač za radnu ploču. Most noge su metalne cijevi trapezoidnog cjevastog presjeka debljine 2mm.
Ukupne diimenzija stola: 360x70x h72,9 cm
Ponuđeni proizvod mora biti industrijske serijske proizvodnje što ponuđač dokazuje izvodom iz kataloga i/ili linkovima na ponuđene artikle.
Dozvoljeno odstupanje u dimenzijama +/- 1%
Minimalno jamstvo 3 godine
Proizvođač :_________________
Model :_________________
Jamstvo :_________________
| Obračun po komadu | kom | 1 |  | 0
5. | Dobava i montaža bočnog dodatka (3a) za stol iz st.5 sa koji na jednom kraju ima
ima istu most nogu, te radnu ploču dimenzija 120x60cm deb. 18mm koja
se sa pločom stola povezuje traverzama ispod ploče stola. Most noge su metalne cijevi trapezoidnog cjevastog presjeka debljine 2mm.
Ukupne dimenzija bočnog dodatka : 100x60x h72,9 cm
Ponuđeni proizvod mora biti industrijske serijske proizvodnje što ponuđač dokazuje izvodom iz kataloga i/ili linkovima na ponuđene artikle.
Dozvoljeno odstupanje u dimenzijama +/- 1%
Minimalno jamstvo 3 godine
Proizvođač :_________________
Model :_________________
Jamstvo :_________________
| Obračun po komadu | kom | 1 |  | 0
6. | LADIČAR
Dobava i montaža pokretng ladičara (4) s 3 + 1 ladica za sitni pribor, koji se sastoji od korpusa izrađenog od iverice deb. 18 mm obrađene melaminskom folijom. Ladice su od iverice deb. 12 mm i s rubom u melamin traci deb. 0,4 mm, a fronte ladica su od iverice 18 mm obrađene melaminskom folijom deb. 04 mm - rubovi obrađeni ABS trakom deb. 2 mm u istoj boji kao fronte. Vodilice su metalne samozatvarajuće sa "soft close" mehanizmom. Ladičar je opremljen centralnom bravicom i kotačima. Boja korpusa i fronti siva.
Dimenzija: 42,1 x 55,2 x 57,3 cm
Dozvoljeno odstupanje u dimenzijama +/- 2%
Tip isti ili jednakovrijedan kao LAS - univerzalni ormari
Ponuđeni proizvod mora biti industrijske serijske proizvodnje što ponuđač dokazuje izvodom iz kataloga i/ili linkovima na ponuđene artikle.
Minimalno jamstvo 3 godine
Proizvođač :_________________
Model :_________________
Šifra proizvoda:
Jamstvo :_________________
| Obračun po komadu | kom | 1 |  | 0
7. | Niski ormar (5), otvoreni
Korpus: Materijal za izvedbu korpusa pojedinog modula je iverica obrađena melaminskom folijom sa završnim voštanim premazom u bijeloj boji. Debljina iverice korpusa ormara je 18 mm. Korpus je opremljen s 4 nožica za nivelaciju.
Police: Polica ormara izrađuju se od istovjetnog materijala i boje kao korpus, debljine 25 mm. Ormar ima 1 policu.
Leđa ormara: Leđa ormara izrađuju se od iverice debljine 18 mm radi povećanja čvrstoće, istovjetne boje kao i korpus ormara.
Okov: Pojedini moduli ormara kao i njihovo međusobno spajanje izvode se pomoću okova koji omogućava jednostavnu demontažu, preseljenje i ponovnu montažu. Sve vratnice imaju bravicu za zaključavanje s pripadajućim ključem. Ormar je opremljen ručkama i svim potrebnim okovom .
Obrada rubova: Obrada rubova ploča od iverice vrši se rubnom ABS trakom, debljine i načina izvedbe ovisno o poziciji odnosno vidljivosti pojedinog elementa. Svi vidljivi i izloženi dijelovi korpusa, gornja ploča, vratnice i police obrađuju se ABS rubnom trakom debljine 2 mm. Dijelovi korpusa i leđa ormara, a koji nisu vidljivi obrađuju se ABS trakom debljine 0,4 mm. Boja rubnih traka istovjetna je boji samih elemenata na koje se ugrađuje.
Boja ormara prema odabiru projektanta, a iz dostupne kolekcije proizvođača
Ukupne dimenzije: L90 x 44,5 x H 81,5 cm
Dozvoljeno odstupanje u dimenzijama +/- 3%
Minimalno jamstvo 3 godine
Proizvođač :_________________
Model :__________
Jamstvo: _______________
| Obračun po komadu | kom | 1 |  | 0
8. | RADNA STOLICA (6)
Rukonasloni podesivi po visini
POSTOLJE: aluminijska polirana baza sa 5 krakova i gumiranim kotačima za tvrde podloge
Naslon - srednje visoki naslon, podesiv po visini, stražnja strana naslona ukrasni pokrov od crnog pvc-a, unutarnja strana tapecirana.
Obloga sjedala i naslona - tkanina 100% reciklirani poliester (reciklirano od plastičnih boca), otpornost na habanje (Martindale test) min 90.000 ciklusa, sukladno normi EN ISO 12947-2, periva na 60°C
Težina/gustoća tkanine: 350+/- g/m2
Reakcija na požar sukladno normi EN 1021/1-2
Boja tkanine prema odabiru projektanta iz ponude proizvođača
Punjenje sjedala i naslona: hladno lijevana poliuretanska pjena visoke izdržljivosti
Mehanizam - Sinkrono podešavanje nagiba naslon i sjedala s podešavanje otpora pomoću ručice pozicionirane ispod sjedala. Blokada u 5 položaja, antišok mehanizam, podešavanje visine sjedala. Maksimalni nagib naslona 20˚, sjedala 11˚. Pneumatska regulacija visine sjedala. Podešavanje dubine sjedala.
Rukuonasloni - 3d podesivi (po visini, dubini i osno)
Postolje: petokrako kromirano sa kotačima za tvrde podloge
Dimenzije: fi 69 cm, ukupna visina 98-108 cm
Dozvoljeno odstupanje u dimenzijama +/- 2%
Minimalno jamstvo 3 godine
Tip isti ili jednakovrijedan kao Paris by Černelić
Proizvođač: ______________
Model: ______________
Šifra proizvoda: __________________
Jamstvo 3 godine
| Obračun po komadu | kom | 1 |  | 0
SOBA ZA ODMOR
9. | Radni stol (7) dim. 200x80x73,6 cm
Izrada od iverala ploče i bočnica debljine 25 mm kantirano
ABS trakom debljine 2mm
Panel koji se montira ispod ploče stola povezuje dvije
dvije bočnice deb. 18mm ujedno služi kao ukruta stola.
Boja po odabiru projektanta
Minimalno jamstvo 2 godine
Dozvoljeno odstupanje u dimenzijama +/- 2%
Jamstvo: ______________
| Obračun po komadu | kom | 1 |  | 0
10. | Višenamjenska stolica (8)
Konstrukcija metalna, sjedalo i naslon od plastike
tapecirani
Dobava i montaža stolice s plastičnom školjkom i metalnim kromiranim postolje POSTOLJE: 4 noge, izvedeno od metalne šipke kružnog presjeka, kromirano sa silikonskim klizačima na dnu postolja za tvrde podloge SJEDALO I NASLON: od dva komada, polipropilena u sivoj boji - leđa imaju perforacije ovalnog oblika - sjedalo puna plastika - složive jedna na drugu do 6 komada
Ukupne dimenzije : L 50x 53,5x h 46/84,5 cm
Dozvoljeno odstupanje u dimenzijama +/- 2%
Minimalno jamstvo: 2 godine
Proizvođač: _____________
Model: ____________
Jamstvo: ____________
| Obračun po komadu | kom | 3 |  | 0
11. | Trosjed L=198 m (9)
Unutarnja struktura:
kombinacija ploča od iverice, šperploče debljine 18mm i
i ploča o mdf-a debljine 5mm
PUNJENJE SJEDALA ,RUKONASLONA I NASLONA : hladno lijevana poliuretanska pjena visoke izdržljivosti. Naslon debljine 140 mm, s gustoćom poliuretanske pjene 25 kg / m3.
Sjedalo debljine 130 mm, rukonaslon debljine 140 mm
s gustoćom poliuretanske pjene 30 kg / m3.
Postolje:
5 nogica, izrađene od kromiranog cjevastog čelika, podesive po visini, presjek 40 x 40 x V 150 mm
Navlake na jastucima moguće je skinuti radi pranja.
Dimenzije: L 198x 78x h 67cm (sjedenje h 45cm)
Dozvoljeno odstupanje u dimenzijama max. 2%
Tkanina:
100% Polypropylene F.R. ; 250 gr/m2
Martindale 50.000 ciklusa +/- 20%
Fire-retardant class 1
Boja prema odabiru projektanta iz dostupne ponude proizvođača.
Ponuđeni proizvod mora biti industrijske serijske proizvodnje što ponuđač dokazuje izvodom iz kataloga i/ili linkovima na ponuđene artikle.
Minimalno jamstvo 2 godine
Proizvođač :_______________
Model :______________
Jamstvo: ______________
| Obračun po komadu | kom | 2 |  | 0
12. | Klub stolić (10)
Izrada od iverala debljine 18 mm, postolje kantirano
melaminskom trakom deb. 0,4mm
ploča stola kantirana abs trakom debljine 2 mm
Boja po odabiru projektanta iz ponude proizvođača.
Dimenzije: 120x60xh40 cm
Dozvoljeno odstupanje u dimenzijama +/- 2cm
Ponuđeni proizvod mora biti industrijske serijske proizvodnje što ponuđač dokazuje izvodom iz kataloga i/ili linkovima na ponuđene artikle.
Minimalno jamstvo: 2 godine
Proizvođač: _____________
Model: ____________
Jamstvo: ____________
| Obračun po komadu | kom | 1 |  | 0
HODNIK
13. | Ormarići za osobne stvari (11) "lockeri"
Ormarići izrađeni od iverala sa 12 odjeljaka sa bravicama, dimenzije odjeljka
L 44 x 44 x h 38 cm. Ormarići su opremljeni/povezani završnom gornjom pločom
Ukupne dimenzije : L 135x 46,3x h 160,1 cm
Dozvoljeno odstupanje u dimenzijama +/- 2cm
Boja prema odabiru projektanta, iz dostupne kolekcije proizvođača.
Ponuđeni proizvod mora biti industrijske serijske proizvodnje što ponuđač dokazuje izvodom iz kataloga i/ili linkovima na ponuđene artikle.
Minimalno jamstvo: 2 godine
Proizvođač: _____________
Model: ____________
Jamstvo: ____________
| Obračun po komadu | kom | 2 |  | 0
RAZNI PROSTORI
14. | Kante za razvrstavanje otpada (12)
Kućište i poklopac od čelika obloženog epoksidnim prahom
Poklpoci u boji za poticanje odvajanja otpada
Kanta je opremljena držačem unutarnje vreće
Samostojeća ili zidna instalacija
Kapacitet 42l
Dimenzije: 30x20x h 70cm
Dozvoljeno odstupanje u dimenzijama +/- 2cm
Proizvođač: _____________
Model: ____________
| Obračun po komadu | kom | 18 |  | 0
15. | Ogledalo (13)
Izrada, dobava i montaža ogledala po sanitarnim čvorovima
Ogledala su bez okvira, opremljena staklenom policom, dubine 14cm, širine 50cm
Dimeznije: širina 50cm, visina 60cm
| Obračun po komadu | kom | 8 |  | 0
|  |  |  | Ukupno bez pdv-a | 0